## Sheet1
资产名称 | 规格型号 | 单位 | 使用科室 | 实际科室 | 检测类型 | 基准价格
脑功能监护仪 | NICOLET MONITOR | 套 | 重症医学科病房 | 重症室 | 强检
无线遥控触屏式模拟监护仪 | GD/F5600K | 套 | 科技教育部 | 科技教育部 | 强检
多参数监护仪 | BeneVisionN19 | 台 | ICU | 重症室 | 强检
多参数监护仪 | BeneVisionN19 | 台 | ICU | 重症室 | 强检
除颤监护仪 | BeneHeartD6 | 台 | 介入医学科 | 介入医学科 | 强检
除颤监护仪 | BeneHeartD6 | 台 | 重症医学科病房 | 重症室 | 强检
多参数监护仪 | T8[含ICG模块] | 台 | 介入治疗中心 | 介入医学科 | 强检
多参数监护仪 | GE3000 | 台 | 住院部儿科 | 儿科 | 强检
除颤监护仪 | BeneHeart D6 | 台 | 急诊科 | 急诊科 | 强检
除颤监护仪 | BeneHeart D6 | 台 | 手术室 | 手术室 | 强检
多参数监护仪 | B30 | 台 | 麻醉科 | 手术室 | 强检
多参数监护仪 | B30 | 台 | 麻醉科 | 手术室 | 强检
多参数监护仪 | B30 | 台 | 麻醉科 | 手术室 | 强检
多参数监护仪 | B30 | 台 | 麻醉科 | 手术室 | 强检
多参数监护仪 | B30 | 台 | 麻醉科 | 手术室 | 强检
多参数监护仪 | B30 | 台 | 麻醉科 | 手术室 | 强检
除颤监护仪 | DEFIGARD | 台 | ICU | 重症室 | 强检
除颤监护仪 | DG5000 | 台 | 感染内科 | 感染内科 | 强检
除颤监护仪 | DEFIGARD | 台 | 呼吸内科 | 呼吸内科 | 强检
除颤监护仪 | DEFIGARD | 台 | 西区感染内科 | 感染内科 | 强检
除颤监护仪 | DG5000 | 台 | 心血管内科 | 心血管内科 | 强检
除颤监护仪 | DG5000 | 台 | 心脏血管外科 | 心脏血管外科 | 强检
除颤监护仪 | DEFIGARD | 台 | 血透室 | 肾病内科 | 强检
病人监护仪 | IPM10 | 台 | 脑血管病科病房 | 脑血管病科病房 | 强检
病人监护仪 | IPM10 | 台 | 脑血管病科病房 | 脑血管病科病房 | 强检
病人监护仪 | IPM10 | 台 | 脑血管病科病房 | 脑血管病科病房 | 强检
病人监护仪 | IPM10 | 台 | 脑血管病科病房 | 脑血管病科病房 | 强检
病人监护仪 | IPM10 | 台 | 脑血管病科病房 | 脑血管病科病房 | 强检
病人监护仪 | IPM10 | 台 | 脑血管病科病房 | 脑血管病科病房 | 强检
病人监护仪 | IPM10 | 台 | 脑血管病科病房 | 脑血管病科病房 | 强检
病人监护仪 | IPM10 | 台 | 脑血管病科病房 | 脑血管病科病房 | 强检
病人监护仪 | IPM10 | 台 | 脑血管病科病房 | 脑血管病科病房 | 强检
多参数监护仪 | Dash2500 | 台 | ICU | 重症室 | 强检
多参数监护仪 | Dash2500 | 台 | ICU | 重症室 | 强检
多参数监护仪 | Dash2500 | 台 | ICU | 重症室 | 强检
多参数监护仪 | Dash2500 | 台 | ICU | 重症室 | 强检
多参数监护仪 | Dash2500 | 台 | ICU | 重症室 | 强检
多参数监护仪 | T5 | 台 | ICU | 重症室 | 强检
多参数监护仪 | T5 | 台 | ICU | 重症室 | 强检
多参数监护仪 | DASH2500 | 台 | 儿科 | 儿科 | 强检
多参数监护仪 | T5 | 台 | 麻醉科 | 手术室 | 强检
多参数监护仪 | T5 | 台 | 麻醉科 | 手术室 | 强检
多参数监护仪 | T5 | 台 | 麻醉科 | 手术室 | 强检
多参数监护仪 | T5 | 台 | 麻醉科 | 手术室 | 强检
多参数监护仪 | T5 | 台 | 麻醉科 | 手术室 | 强检
除颤监护仪 | M4735A | 台 | 门诊部麻醉科 | 手术室 | 强检
插件式监护仪 | BeneView T5 | 台 | 麻醉科 | 手术室 | 强检
插件式监护仪 | BeneView T5 | 台 | 麻醉科 | 手术室 | 强检
插件式监护仪 | BeneView T5 | 台 | 麻醉科 | 手术室 | 强检
插件式监护仪 | BeneView T5 | 台 | 麻醉科 | 手术室 | 强检
插件式监护仪 | BeneView T5 | 台 | 麻醉科 | 手术室 | 强检
插件式监护仪 | BeneView T5 | 台 | 麻醉科 | 手术室 | 强检
病人监护仪 | IPM10 | 台 | 脑血管病科病房 | 脑血管病科病房 | 强检
病人监护仪 | IPM10 | 台 | 脑血管病科病房 | 脑血管病科病房 | 强检
病人监护仪 | IPM10 | 台 | 脑血管病科病房 | 脑血管病科病房 | 强检
病人监护仪 | IPM10 | 台 | 脑血管病科病房 | 脑血管病科病房 | 强检
病人监护仪 | IPM10 | 台 | 脑血管病科病房 | 脑血管病科病房 | 强检
病人监护仪 | IPM10 | 台 | 脑血管病科病房 | 脑血管病科病房 | 强检
病人监护仪 | IPM10 | 台 | 乳腺甲状腺外科病房 | 乳甲科 | 强检
病人监护仪 | IPM10 | 台 | 乳腺甲状腺外科病房 | 乳甲科 | 强检
病人监护仪 | IPM10 | 台 | 乳腺甲状腺外科病房 | 乳甲科 | 强检
多参数监护仪 | T5 | 台 | 儿科 | 儿科 | 强检
多参数监护仪 | T5 | 台 | 耳鼻喉科 | 耳鼻喉科 | 强检
多参数监护仪 | T5 | 台 | 感染内科 | 感染内科 | 强检
多参数监护仪 | T5 | 台 | 感染内科 | 感染内科 | 强检
多参数监护仪 | T5 | 台 | 呼吸内科 | 呼吸内科 | 强检
多参数监护仪 | T5 | 台 | 呼吸内科 | 呼吸内科 | 强检
除颤监护仪 | FR2 | 台 | 急诊科 | 急诊科 | 强检
除颤监护仪 | FR2 | 台 | 急诊科 | 急诊科 | 强检
多参数监护仪 | T5 | 台 | 急诊科 | 急诊科 | 强检
多参数监护仪 | T5 | 台 | 急诊科 | 急诊科 | 强检
病人监护仪 | BeneVision N12 | 台 | 泌尿外科 | 泌尿外科 | 强检
病人监护仪 | BeneVision N12 | 台 | 泌尿外科 | 泌尿外科 | 强检
多参数监护仪 | T5 | 台 | 心血管内科 | 心血管内科 | 强检
多参数监护仪 | T5 | 台 | 心血管内科 | 心血管内科 | 强检
多参数监护仪 | T5 | 台 | 心脏血管外科 | 心脏血管外科 | 强检
多参数监护仪 | T5 | 台 | 心脏血管外科 | 心脏血管外科 | 强检
多参数监护仪 | T5 | 台 | 心脏血管外科 | 心脏血管外科 | 强检
多参数监护仪 | T5 | 台 | 心脏血管外科 | 心脏血管外科 | 强检
多参数监护仪 | T5 | 台 | 血液病科 | 血液病科 | 强检
多参数监护仪 | PM-9000E | 台 | 呼吸内科 | 呼吸内科 | 强检
胎儿/母亲监护仪 | F6Express | 台 | 产科 | 产科 | 强检
胎儿/母亲监护仪 | F6Express | 台 | 产科 | 产科 | 强检
除颤监护仪 | TEC-7621 | 台 | 心血管内科 | 心血管内科 | 强检
多参数监护仪 | C100心血管专用 | 台 | 心血管内科 | 心血管内科 | 强检
多参数监护仪 | C100心血管专用 | 台 | 心血管内科 | 心血管内科 | 强检
多参数监护仪 | C100心血管专用 | 台 | 心血管内科 | 心血管内科 | 强检
多参数监护仪 | 科曼C80 | 台 | 儿科 | 儿科 | 强检
多参数监护仪 | 科曼C80 | 台 | 儿科 | 儿科 | 强检
多参数监护仪 | 科曼C80 | 台 | 儿科 | 儿科 | 强检
超声多普勒胎儿监护仪 | F2(双探头) | 台 | 产科 | 产科 | 强检
胎儿监护仪 | F6 | 台 | 产科 | 产科 | 强检
胎儿监护仪 | F6 | 台 | 产科 | 产科 | 强检
胎儿监护仪 | F6 | 台 | 产科 | 产科 | 强检
新生儿监护仪 | C60中文手写 | 台 | 儿科 | 儿科 | 强检
新生儿监护仪 | C60中文手写 | 台 | 儿科 | 儿科 | 强检
多参数监护仪 | 科曼C60 | 台 | 产科 | 产科 | 强检
多参数监护仪 | 科曼C60 | 台 | 儿科 | 儿科 | 强检
多参数监护仪 | 科曼C60 | 台 | 儿科 | 儿科 | 强检
多参数监护仪 | 科曼C60 | 台 | 儿科 | 儿科 | 强检
多参数监护仪 | 科曼C60 | 台 | 儿科 | 儿科 | 强检
新生儿监护仪 | 科曼C60 | 台 | 儿科 | 儿科 | 强检
新生儿监护仪 | 科曼C60 | 台 | 儿科 | 儿科 | 强检
新生儿监护仪 | 科曼C60 | 台 | 儿科 | 儿科 | 强检
多参数监护仪 | 科曼C60 | 台 | 儿科 | 儿科 | 强检
多参数监护仪 | 科曼C60 | 台 | 儿科 | 儿科 | 强检
多参数监护仪 | 科曼C60 | 台 | 儿科 | 儿科 | 强检
多参数监护仪 | 科曼C60 | 台 | 儿科 | 儿科 | 强检
多参数监护仪 | 科曼C60 | 台 | 儿科 | 儿科 | 强检
多参数监护仪 | 科曼C60 | 台 | 儿科 | 儿科 | 强检
多参数监护仪 | 科曼C60 | 台 | 儿科 | 儿科 | 强检
多参数监护仪 | 科曼C60 | 台 | 儿科 | 儿科 | 强检
多参数监护仪 | 科曼C60 | 台 | 儿科 | 儿科 | 强检
多参数监护仪 | 科曼C60 | 台 | 儿科 | 儿科 | 强检
新生儿监护仪 | 科曼C60 | 台 | 介入治疗中心 | 介入医学科 | 强检
多参数监护仪 | PM-9000E | 台 | ICU | 重症室 | 强检
多参数监护仪 | PM-9000E | 台 | ICU | 重症室 | 强检
多参数监护仪 | PM-9000E | 台 | ICU | 重症室 | 强检
多参数监护仪 | PM-9000E | 台 | ICU | 重症室 | 强检
除颤监护仪 | AED-20 | 台 | 综合病房 | 老年病科 | 强检
多参数监护仪 | N1 | 台 | 儿科 | 儿科 | 强检
多参数监护仪 | PM-9000E | 台 | 烧伤外科 | 烧伤外科 | 强检
超声多普勒胎儿监护仪 | F2 | 台 | 产科 | 产科 | 强检
超声多普勒胎儿监护仪 | F2 | 台 | 产科 | 产科 | 强检
超声多普勒胎儿监护仪 | F2 | 台 | 产科 | 产科 | 强检
超声多普勒胎儿监护仪 | F2 | 台 | 产科 | 产科 | 强检
心电监护仪 | PM9000+记录仪 | 台 | 妇科 | 妇科 | 强检
多参数监护仪 | PM-9000E | 台 | 肝胆外科 | 普外科 | 强检
多参数监护仪 | PM-9000E | 台 | 肝胆外科 | 普外科 | 强检
多参数监护仪 | PM-9000E | 台 | 肝胆外科 | 普外科 | 强检
多参数监护仪 | PM-9000E | 台 | 骨科 | 骨科 | 强检
多参数监护仪 | PM9000+记录仪 | 台 | 骨科 | 骨科 | 强检
多参数监护仪 | PM9000+记录仪 | 台 | 呼吸内科 | 呼吸内科 | 强检
多参数监护仪 | PM9000+记录仪 | 台 | 呼吸内科 | 呼吸内科 | 强检
多参数监护仪 | PM9000+记录仪 | 台 | 泌尿外科 | 泌尿外科 | 强检
多参数监护仪 | PM-9000E | 台 | 泌尿外科 | 泌尿外科 | 强检
多参数监护仪 | PM9000+记录仪 | 台 | 烧伤外科 | 烧伤外科 | 强检
多参数监护仪 | PM9000+记录仪 | 台 | 神经外科 | 神经外科 | 强检
多参数监护仪 | PM-9000E | 台 | 神经外科 | 神经外科 | 强检
多参数监护仪 | PM-9000E | 台 | 神经外科 | 神经外科 | 强检
多参数监护仪 | PM9000+记录仪 | 台 | 肾病内科 | 肾病内科 | 强检
多参数监护仪 | PM9000+记录仪 | 台 | ICU | 重症室 | 强检
多参数监护仪 | PM9000+记录仪 | 台 | ICU | 重症室 | 强检
多参数监护仪 | PM9000+记录仪 | 台 | ICU | 重症室 | 强检
多参数监护仪 | IPM-10 | 台 | ICU | 重症室 | 强检
多参数监护仪 | IPM-10 | 台 | ICU | 重症室 | 强检
多参数监护仪 | IPM-10 | 台 | ICU | 重症室 | 强检
多参数监护仪 | IPM-10 | 台 | ICU | 重症室 | 强检
多参数监护仪 | IPM-10 | 台 | ICU | 重症室 | 强检
多参数监护仪 | IPM-10 | 台 | ICU | 重症室 | 强检
多参数监护仪 | PM-9000E | 台 | 产科 | 产科 | 强检
多参数监护仪 | PM-9000E | 台 | 产科 | 产科 | 强检
多参数监护仪 | PM-9000E | 台 | 产科 | 产科 | 强检
多参数监护仪 | PM-9000E | 台 | 产科 | 产科 | 强检
多参数监护仪 | PM-9000E | 台 | 产科 | 产科 | 强检
多参数监护仪 | IPM-10 | 台 | 产科 | 产科 | 强检
多参数监护仪 | IPM-10 | 台 | 耳鼻喉科 | 耳鼻喉科 | 强检
心电监护仪 | IPM-10 | 台 | 妇科 | 妇科 | 强检
心电监护仪 | IPM-10 | 台 | 妇科 | 妇科 | 强检
心电监护仪 | IPM-10 | 台 | 妇科 | 妇科 | 强检
心电监护仪 | IPM-10 | 台 | 妇科 | 妇科 | 强检
心电监护仪 | IPM-10 | 台 | 妇科 | 妇科 | 强检
心电监护仪 | IPM-10 | 台 | 妇科 | 妇科 | 强检
多参数监护仪 | PM-9000E | 台 | 肝胆外科 | 普外科 | 强检
多参数监护仪 | PM-9000E | 台 | 肝胆外科 | 普外科 | 强检
多参数监护仪 | PM-9000E | 台 | 肝胆外科 | 普外科 | 强检
多参数监护仪 | PM-9000E | 台 | 肝胆外科 | 普外科 | 强检
多参数监护仪 | PM-9000E | 台 | 感染内科 | 感染内科 | 强检
多参数监护仪 | PM-9000E | 台 | 肛肠科 | 肛肠科 | 强检
多参数监护仪 | PM-9000E | 台 | 骨科 | 骨科 | 强检
多参数监护仪 | PM-9000E | 台 | 骨科 | 骨科 | 强检
多参数监护仪 | PM-9000 | 台 | 骨科 | 骨科 | 强检
多参数监护仪 | PM-9000E | 台 | 骨科 | 骨科 | 强检
多参数监护仪 | PM-9000E | 台 | 骨科 | 骨科 | 强检
多参数监护仪 | PM9000+记录仪 | 台 | 骨科 | 骨科 | 强检
多参数监护仪 | PM9000+记录仪 | 台 | 骨科 | 骨科 | 强检
多参数监护仪 | PM9000+记录仪 | 台 | 骨科 | 骨科 | 强检
多参数监护仪 | IPM-10 | 台 | 骨科 | 骨科 | 强检
多参数监护仪 | IPM-10 | 台 | 骨科 | 骨科 | 强检
多参数监护仪 | IPM-10 | 台 | 骨科 | 骨科 | 强检
多参数监护仪 | PM9000+记录仪 | 台 | 呼吸内科 | 呼吸内科 | 强检
多参数监护仪 | PM9000+记录仪 | 台 | 呼吸内科 | 呼吸内科 | 强检
多参数监护仪 | PM-9000E | 台 | 急诊科 | 急诊科 | 强检
多参数监护仪 | PM-9000E | 台 | 急诊科 | 急诊科 | 强检
多参数监护仪 | PM9000+记录仪 | 台 | 急诊科 | 急诊科 | 强检
多参数监护仪 | PM9000+记录仪 | 台 | 急诊科 | 急诊科 | 强检
多参数监护仪 | IPM-10 | 台 | 介入治疗中心 | 介入医学科 | 强检
多参数监护仪 | IPM-10 | 台 | 介入治疗中心 | 介入医学科 | 强检
多参数监护仪 | IPM-10 | 台 | 麻醉科 | 手术室 | 强检
多参数监护仪 | IPM-10 | 台 | 麻醉科 | 手术室 | 强检
多参数监护仪 | IPM-10 | 台 | 麻醉科 | 手术室 | 强检
多参数监护仪 | IPM-10 | 台 | 麻醉科 | 手术室 | 强检
多参数监护仪 | IPM-10 | 台 | 麻醉科 | 手术室 | 强检
多参数监护仪 | IPM-10 | 台 | 麻醉科 | 手术室 | 强检
多参数监护仪 | IPM-10 | 台 | 麻醉科 | 手术室 | 强检
多参数监护仪 | IPM-10 | 台 | 门诊外科 | 门诊外科 | 强检
多参数监护仪 | PM9000+记录仪 | 台 | 泌尿外科 | 泌尿外科 | 强检
多参数监护仪 | PM9000+记录仪 | 台 | 泌尿外科 | 泌尿外科 | 强检
多参数监护仪 | PM-9000 | 台 | 内分泌代谢病科 | 内分泌科 | 强检
多参数监护仪 | PM9000+记录仪 | 台 | 内分泌代谢病科 | 内分泌科 | 强检
多参数监护仪 | PM-9000E | 台 | 普通外科 | 普外科 | 强检
多参数监护仪 | PM-9000E | 台 | 普通外科 | 普外科 | 强检
多参数监护仪 | PM-9000E | 台 | 普通外科 | 普外科 | 强检
多参数监护仪 | PM-9000E | 台 | 普通外科 | 普外科 | 强检
多参数监护仪 | IPM-10 | 台 | 普通外科 | 普外科 | 强检
多参数监护仪 | IPM-10 | 台 | 普通外科 | 普外科 | 强检
多参数监护仪 | IPM-10 | 台 | 普通外科 | 普外科 | 强检
多参数监护仪 | IPM-10 | 台 | 普胸乳甲外科 | 胸外科 | 强检
多参数监护仪 | IPM-10 | 台 | 普胸乳甲外科 | 胸外科 | 强检
多参数监护仪 | IPM-10 | 台 | 普胸乳甲外科 | 胸外科 | 强检
多参数监护仪 | IPM-10 | 台 | 普胸乳甲外科 | 胸外科 | 强检
多参数监护仪 | IPM-10 | 台 | 普胸乳甲外科 | 胸外科 | 强检
多参数监护仪 | IPM-10 | 台 | 普胸乳甲外科 | 胸外科 | 强检
多参数监护仪 | IPM-10 | 台 | 普胸乳甲外科 | 胸外科 | 强检
多参数监护仪 | ePM10 | 台 | 普胸乳甲外科 | 胸外科 | 强检
多参数监护仪 | ePM10 | 台 | 普胸乳甲外科 | 胸外科 | 强检
多参数监护仪 | IPM-10 | 台 | 普胸乳甲外科 | 胸外科 | 强检
多参数监护仪 | IPM-10 | 台 | 普胸乳甲外科 | 胸外科 | 强检
多参数监护仪 | IPM-10 | 台 | 普胸乳甲外科 | 胸外科 | 强检
多参数监护仪 | PM-9000E | 台 | 全科医学科 | 全科医学科 | 强检
多参数监护仪 | PM-9000E | 台 | 全科医学科 | 全科医学科 | 强检
多参数监护仪 | PM-9000E | 台 | 全科医学科 | 全科医学科 | 强检
多参数监护仪 | PM-9000E | 台 | 全科医学科 | 全科医学科 | 强检
多参数监护仪 | PM-9000E | 台 | 神经内科 | 神经内科 | 强检
多参数监护仪 | PM-9000E | 台 | 神经内科 | 神经内科 | 强检
多参数监护仪 | PM-9000E | 台 | 神经内科 | 神经内科 | 强检
多参数监护仪 | PM-9000E | 台 | 神经内科 | 神经内科 | 强检
多参数监护仪 | PM-9000E | 台 | 神经内科 | 神经内科 | 强检
多参数监护仪 | PM-9000E | 台 | 神经内科 | 神经内科 | 强检
多参数监护仪 | PM-9000E | 台 | 神经内科 | 神经内科 | 强检
多参数监护仪 | PM-9000E | 台 | 神经内科 | 神经内科 | 强检
多参数监护仪 | IPM-10 | 台 | 神经内科 | 神经内科 | 强检
多参数监护仪 | IPM-10 | 台 | 神经内科 | 神经内科 | 强检
多参数监护仪 | IPM-10 | 台 | 神经内科 | 神经内科 | 强检
多参数监护仪 | IPM-10 | 台 | 神经内科 | 神经内科 | 强检
多参数监护仪 | IPM-10 | 台 | 神经内科 | 神经内科 | 强检
多参数监护仪 | PM-9000E | 台 | 神经外科 | 神经外科 | 强检
多参数监护仪 | PM-9000E | 台 | 神经外科 | 神经外科 | 强检
多参数监护仪 | PM-9000E | 台 | 神经外科 | 神经外科 | 强检
多参数监护仪 | PM-9000E | 台 | 神经外科 | 神经外科 | 强检
多参数监护仪 | PM-9000E | 台 | 神经外科 | 神经外科 | 强检
多参数监护仪 | IPM-10 | 台 | 神经外科 | 神经外科 | 强检
多参数监护仪 | IPM-10 | 台 | 神经外科 | 神经外科 | 强检
多参数监护仪 | IPM-10 | 台 | 神经外科 | 神经外科 | 强检
多参数监护仪 | IPM-10 | 台 | 神经外科 | 神经外科 | 强检
多参数监护仪 | IPM-10 | 台 | 神经外科 | 神经外科 | 强检
多参数监护仪 | IPM-10 | 台 | 神经外科 | 神经外科 | 强检
多参数监护仪 | IPM-10 | 台 | 神经外科 | 神经外科 | 强检
多参数监护仪 | IPM-10 | 台 | 神经外科 | 神经外科 | 强检
多参数监护仪 | PM9000+记录仪 | 台 | 肾病内科 | 肾病内科 | 强检
多参数监护仪 | PM-9000E | 台 | 消化内科 | 消化内科 | 强检
多参数监护仪 | PM-9000E | 台 | 消化内科 | 消化内科 | 强检
多参数监护仪 | PM-9000E | 台 | 心血管内科 | 心血管内科 | 强检
多参数监护仪 | PM-9000E | 台 | 心血管内科 | 心血管内科 | 强检
多参数监护仪 | PM-9000E | 台 | 心血管内科 | 心血管内科 | 强检
多参数监护仪 | PM-9000E | 台 | 心血管内科 | 心血管内科 | 强检
多参数监护仪 | IPM-10 | 台 | 心血管内科 | 心血管内科 | 强检
多参数监护仪 | IPM-10 | 台 | 心血管内科 | 心血管内科 | 强检
多参数监护仪 | IPM-10 | 台 | 心血管内科 | 心血管内科 | 强检
多参数监护仪 | IPM-10 | 台 | 心血管内科 | 心血管内科 | 强检
多参数监护仪 | IPM-10 | 台 | 心血管内科 | 心血管内科 | 强检
多参数监护仪 | PM-9000E | 台 | 心脏血管外科 | 心脏血管外科 | 强检
多参数监护仪 | PM-9000E | 台 | 心脏血管外科 | 心脏血管外科 | 强检
多参数监护仪 | PM-9000E | 台 | 血液病科 | 血液病科 | 强检
多参数监护仪 | IPM-10 | 台 | 中医康复二病区 | 中医康复科 | 强检
多参数监护仪 | PM-9000E | 台 | 综合病房 | 老年病科 | 强检
多参数监护仪 | PM-9000E | 台 | 综合病房 | 老年病科 | 强检
多参数监护仪 | PM-9000E | 台 | 综合病房 | 老年病科 | 强检
心电监护仪 | PM-9000 | 台 | 妇科 | 妇科 | 强检
心电监护仪 | PM-9000 | 台 | 妇科 | 妇科 | 强检
多参数监护仪 | PM-9000 | 台 | 肝胆外科 | 普外科 | 强检
多参数监护仪 | PM-9000 | 台 | 急诊科 | 急诊科 | 强检
多参数监护仪 | PM-9000 | 台 | 急诊科 | 急诊科 | 强检
多参数监护仪 | PM-9000 | 台 | 急诊科 | 急诊科 | 强检
多参数监护仪 | PM-9000 | 台 | 麻醉科 | 手术室 | 强检
多参数监护仪 | PM-9000 | 台 | 麻醉科 | 手术室 | 强检
多参数监护仪 | PM-9000 | 台 | 麻醉科 | 手术室 | 强检
多参数监护仪 | E9000型 | 台 | 泌尿外科 | 泌尿外科 | 强检
多参数监护仪 | PM-9000E | 台 | 神经内科 | 神经内科 | 强检
多参数监护仪 | PM-9000E | 台 | 神经内科 | 神经内科 | 强检
多参数监护仪 | PM-9000 | 台 | 神经内科 | 神经内科 | 强检
多参数监护仪 | PM-9000E | 台 | 神经外科 | 神经外科 | 强检
多参数监护仪 | PM-9000E | 台 | 神经外科 | 神经外科 | 强检
多参数监护仪 | PM-9000 | 台 | 神经外科 | 神经外科 | 强检
多参数监护仪 | PM-9000 | 台 | 神经外科 | 神经外科 | 强检
多参数监护仪 | PM-9000E | 台 | 神经外科 | 神经外科 | 强检
多参数监护仪 | PM-9000E | 台 | 心脏血管外科 | 心脏血管外科 | 强检
多参数监护仪 | PM-9000E | 台 | 心脏血管外科 | 心脏血管外科 | 强检
多参数监护仪 | PM-9000 | 台 | 心脏血管外科 | 心脏血管外科 | 强检
多参数监护仪 | PM-9000 | 台 | 心脏血管外科 | 心脏血管外科 | 强检
多参数监护仪 | PM-9000E | 台 | 综合病房 | 老年病科 | 强检
急救转运监护仪 | 科曼C-30 | 台 | 急诊科 | 急诊科 | 强检
急救转运监护仪 | 科曼C-30 | 台 | 急诊科 | 急诊科 | 强检
急救转运监护仪 | 科曼C-30 | 台 | 急诊科 | 急诊科 | 强检
多参数监护仪 | T1 | 台 | ICU | 重症室 | 强检
多参数监护仪 | UT4000B | 台 | 肝胆外科 | 普外科 | 强检
多参数监护仪 | UT4000B | 台 | 眼科 | 眼科 | 强检
多参数监护仪 | UT4000B | 台 | 中医康复一病区 | 中医康复科 | 强检
多参数监护仪 | UT4000B | 台 | 综合病房 | 老年病科 | 强检
胎儿监护仪 | STAR5000E | 台 | 产科 | 产科 | 强检
多参数监护仪 | IPM-08 | 台 | 麻醉科 | 手术室 | 强检
多参数监护仪 | IPM-08 | 台 | 肾病内科 | 肾病内科 | 强检
多参数监护仪 | IPM-08 | 台 | 肾病内科 | 肾病内科 | 强检
多参数监护仪 | IPM-08 | 台 | 肾病内科 | 肾病内科 | 强检
多参数监护仪 | IPM-08 | 台 | 肾病内科 | 肾病内科 | 强检
多参数监护仪 | IPM-08 | 台 | 肾病内科 | 肾病内科 | 强检
多参数监护仪 | IPM-08 | 台 | 消化内科 | 消化内科 | 强检
多参数监护仪 | IPM-08 | 台 | 消化内科 | 消化内科 | 强检
多参数监护仪 | IPM-08 | 台 | 血液病科 | 血液病科 | 强检
多参数监护仪 | IPM-08 | 台 | 血液病科 | 血液病科 | 强检
多参数监护仪 | IPM-08 | 台 | 综合病房 | 老年病科 | 强检
多参数监护仪 | IPM-08 | 台 | 综合病房 | 老年病科 | 强检
多参数监护仪 | IPM-08 | 台 | 综合病房 | 老年病科 | 强检
多参数监护仪 | IPM-08 | 台 | 综合病房 | 老年病科 | 强检
多参数监护仪 | IPM-08 | 台 | 综合病房 | 老年病科 | 强检
多参数监护仪 | IPM-08 | 台 | 综合病房 | 老年病科 | 强检
多参数监护仪 | IPM-08 | 台 | ICU | 重症室 | 强检
多参数监护仪 | IPM-08 | 台 | ICU | 重症室 | 强检
多参数监护仪 | IPM-08 | 台 | ICU | 重症室 | 强检
多参数监护仪 | IPM-08 | 台 | ICU | 重症室 | 强检
多参数监护仪 | IPM-08 | 台 | ICU | 重症室 | 强检
多参数监护仪 | IPM-08 | 台 | ICU | 重症室 | 强检
多参数监护仪 | IPM-08 | 台 | ICU | 重症室 | 强检
多参数监护仪 | IPM-08 | 台 | ICU | 重症室 | 强检
多参数监护仪 | IPM-08 | 台 | ICU | 重症室 | 强检
多参数监护仪 | IPM-08 | 台 | ICU | 重症室 | 强检
多参数监护仪 | IPM-08 | 台 | ICU | 重症室 | 强检
多参数监护仪 | IPM-08 | 台 | ICU | 重症室 | 强检
多参数监护仪 | IPM-08 | 台 | 产科 | 产科 | 强检
多参数监护仪 | IPM-08 | 台 | 产科 | 产科 | 强检
多参数监护仪 | IPM-08 | 台 | 麻醉科 | 手术室 | 强检
多参数监护仪 | IPM-08 | 台 | 麻醉科 | 手术室 | 强检
多参数监护仪 | IPM-08 | 台 | 普通外科 | 普外科 | 强检
多参数监护仪 | IPM-08 | 台 | 普通外科 | 普外科 | 强检
多参数监护仪 | IPM-08 | 台 | 普通外科 | 普外科 | 强检
多参数监护仪 | IPM-08 | 台 | 普通外科 | 普外科 | 强检
多参数监护仪 | IPM-08 | 台 | 神经内科 | 神经内科 | 强检
多参数监护仪 | IPM-08 | 台 | 肾病内科 | 肾病内科 | 强检
多参数监护仪 | IPM-08 | 台 | 肾病内科 | 肾病内科 | 强检
多参数监护仪 | IPM-08 | 台 | 肾病内科 | 肾病内科 | 强检
多参数监护仪 | IPM-08 | 台 | 西区感染内科 | 感染内科 | 强检
多参数监护仪 | IPM-08 | 台 | 消化内科 | 消化内科 | 强检
多参数监护仪 | IPM-08 | 台 | 消化内科 | 消化内科 | 强检
多参数监护仪 | IPM-08 | 台 | 消化内科 | 消化内科 | 强检
多参数监护仪 | ePM-10 | 台 | 消化内科 | 消化内科 | 强检
多参数监护仪 | ePM-10 | 台 | 消化内科 | 消化内科 | 强检
多参数监护仪 | IPM-08 | 台 | 心身医学科 | 心身医学科 | 强检
多参数监护仪 | IPM-08 | 台 | 心血管内科 | 心血管内科 | 强检
多参数监护仪 | IPM-08 | 台 | 心血管内科 | 心血管内科 | 强检
多参数监护仪 | IPM-08 | 台 | 心脏血管外科 | 心脏血管外科 | 强检
多参数监护仪 | IPM-08 | 台 | 心脏血管外科 | 心脏血管外科 | 强检
多参数监护仪 | IPM-08 | 台 | 血液病科 | 血液病科 | 强检
多参数监护仪 | IPM-08 | 台 | 血液病科 | 血液病科 | 强检
多参数监护仪 | IPM-08 | 台 | 综合病房 | 老年病科 | 强检
多参数监护仪 | IPM-08 | 台 | 综合病房 | 老年病科 | 强检
多参数监护仪 | IPM-08 | 台 | 综合病房 | 老年病科 | 强检
多参数监护仪 | IPM-08 | 台 | 综合病房 | 老年病科 | 强检
多参数监护仪 | IPM-08 | 台 | 综合病房 | 老年病科 | 强检
多参数监护仪 | STAR8000H | 台 | 耳鼻喉科 | 耳鼻喉科 | 强检
多参数监护仪 | STAR8000H | 台 | 耳鼻喉科 | 耳鼻喉科 | 强检
多参数监护仪 | STAR8000H | 台 | 耳鼻喉科 | 耳鼻喉科 | 强检
多参数监护仪 | STAR8000H | 台 | 耳鼻喉科 | 耳鼻喉科 | 强检
多参数监护仪 | STAR8000H | 台 | 骨科 | 骨科 | 强检
多参数监护仪 | STAR8000H | 台 | 骨科 | 骨科 | 强检
多参数监护仪 | STAR8000H | 台 | 呼吸内科 | 呼吸内科 | 强检
多参数监护仪 | STAR8000H | 台 | 呼吸内科 | 呼吸内科 | 强检
多参数监护仪 | STAR8000H | 台 | 呼吸内科 | 呼吸内科 | 强检
多参数监护仪 | STAR8000H | 台 | 呼吸内科 | 呼吸内科 | 强检
多参数监护仪 | STAR8000H | 台 | 急诊科 | 急诊科 | 强检
多参数监护仪 | STAR8000H | 台 | 急诊科 | 急诊科 | 强检
多参数监护仪 | STAR8000H | 台 | 急诊科 | 急诊科 | 强检
多参数监护仪 | STAR8000H | 台 | 神经内科 | 神经内科 | 强检
多参数监护仪 | STAR8000H | 台 | 神经内科 | 神经内科 | 强检
多参数监护仪 | STAR8000H | 台 | 心血管内科 | 心血管内科 | 强检
多参数监护仪 | STAR8000H | 台 | 心血管内科 | 心血管内科 | 强检
多参数监护仪 | STAR8000H | 台 | 心血管内科 | 心血管内科 | 强检
多参数监护仪 | STAR8000H | 台 | 心血管内科 | 心血管内科 | 强检
多参数监护仪 | IPM-08 | 台 | ICU | 重症室 | 强检
多参数监护仪 | IPM-08 | 台 | ICU | 重症室 | 强检
多参数监护仪 | IPM-08 | 台 | 风湿免疫科 | 风湿免疫科 | 强检
多参数监护仪 | IPM-08 | 台 | 风湿免疫科 | 风湿免疫科 | 强检
多参数监护仪 | IPM-08 | 台 | 风湿免疫科 | 风湿免疫科 | 强检
多参数监护仪 | IPM-08 | 台 | 风湿免疫科 | 风湿免疫科 | 强检
多参数监护仪 | IPM-08 | 台 | 风湿免疫科 | 风湿免疫科 | 强检
多参数监护仪 | IPM-08 | 台 | 呼吸内科 | 呼吸内科 | 强检
多参数监护仪 | IPM-08 | 台 | 神经内科 | 神经内科 | 强检
多参数监护仪 | IPM-08 | 台 | 神经内科 | 神经内科 | 强检
多参数监护仪 | IPM-08 | 台 | 神经内科 | 神经内科 | 强检
多参数监护仪 | IPM-08 | 台 | 神经内科 | 神经内科 | 强检
多参数监护仪 | IPM-08 | 台 | 神经外科 | 神经外科 | 强检
多参数监护仪 | IPM-08 | 台 | 神经外科 | 神经外科 | 强检
多参数监护仪 | M6 | 台 | 普通外科 | 普外科 | 强检
多参数监护仪 | M6 | 台 | 普通外科 | 普外科 | 强检
便携式多参数监护仪 | MEC-2000 | 台 | 消化内科 | 消化内科 | 强检
新生儿监护仪 | M9 | 台 | 住院部儿科 | 儿科 | 强检
多参数监护仪 | M9新生儿配置 | 台 | 住院部儿科 | 儿科 | 强检
多参数监护仪 | M9新生儿配置 | 台 | 住院部儿科 | 儿科 | 强检
多参数监护仪 | M9新生儿配置 | 台 | 住院部儿科 | 儿科 | 强检
动态血压监护仪 | CMS06C | 台 | 综合病房 | 老年病科 | 强检
动态血压监护仪 | CMS06C | 台 | 综合病房 | 老年病科 | 强检
动态血压监护仪 | CMS06C | 台 | 综合病房 | 老年病科 | 强检
动态血压监护仪 | CMS06C | 台 | 综合病房 | 老年病科 | 强检
动态血压监护仪 | CMS06C | 台 | 综合病房 | 老年病科 | 强检
动态血压监护仪 | CMS06C | 台 | 综合病房 | 老年病科 | 强检
除颤监护仪 | DEFIGARD5000 | 台 | 肿瘤内科 | 肿瘤内科 | 强检
心电监护仪 | C80 | 台 | 儿科病房 | 儿科 | 强检
心电监护仪 | C80 | 台 | 儿科病房 | 儿科 | 强检
病人监护仪 | IPM10 | 台 | 乳腺甲状腺外科病房 | 乳甲科 | 强检
病人监护仪 | IPM10 | 台 | 乳腺甲状腺外科病房 | 乳甲科 | 强检
病人监护仪 | IPM10 | 台 | 西区分院感染科病房(监区) | 感染内科 | 强检
病人监护仪 | IPM10 | 台 | 西区分院感染科病房(监区) | 感染内科 | 强检
病人监护仪 | IPM10 | 台 | 西区分院感染科病房(监区) | 感染内科 | 强检
病人监护仪 | IPM10 | 台 | 西区分院感染科病房(监区) | 感染内科 | 强检
病人监护仪 | IPM10 | 台 | 整形美容烧伤外科病房 | 烧伤外科 | 强检
病人监护仪 | IPM10 | 台 | 整形美容烧伤外科病房 | 烧伤外科 | 强检
多参数监护仪 | PM-9000E | 台 | 肿瘤内科 | 肿瘤内科 | 强检
胎儿母亲超声监护仪（超声多普勒胎儿监护系统） | FTS-6 | 根 | 产科病房 | 产科 | 强检
多参数监护仪 | Ben nVsionN12 | 台 | 心血管内科病房 | 心血管内科 | 强检
脑电图机 | BE Plus-PS | 台 | 住院部儿科 | 儿科 | 强检
视频脑电图机 | BE Plus-PC PERIPHERA | 台 | 综合病房 | 老年病科 | 强检
肌电图机 | E1 | 台 | 内分泌代谢病科 | 内分泌科 | 强检
心电图机 | MAC800 | 台 | 儿科 | 儿科 | 强检
多道心电图机 | ECG-2350 | 台 | 心血管内科病房 | 心血管内科 | 强检
心电图机 | ECG1350P | 台 | 临床电生理室 | 临床电生理室 | 强检
心电图机 | ECG1350P | 台 | 体检中心 | 体检中心 | 强检
心电图机 |  | 台 | 全科医学科病房 | 全科医学科 | 强检
心电图机 | FX-8322 | 台 | 科技教育部 | 科技教育部 | 强检
心电图机 | FX-8322 | 台 | 门诊部功能科 | 功能科 | 强检
心电图机 | FX-8222 | 台 | 综合病房 | 老年病科 | 强检
心电图机 | ECG1350P | 台 | 临床电生理室 | 临床电生理室 | 强检
心电图机 | ECG1350P | 台 | 心血管内科 | 心血管内科 | 强检
心电图机 | iE 12A | 台 | 出诊组 | 急诊科 | 强检
心电图机 | SE-1200E | 台 | 体检中心 | 体检中心 | 强检
心电图机 | SE-1200E | 台 | 体检中心 | 体检中心 | 强检
心电图机 | FX-8222 | 台 | 心身医学科 | 心身医学科 | 强检
心电图机 | SE-1200E | 台 | 体检中心 | 体检中心 | 强检
心电图机 | FX-7302 | 台 | ICU | 重症室 | 强检
心电图机 | FX-8222 | 台 | 风湿免疫科 | 风湿免疫科 | 强检
心电图机 | FX7302 | 台 | 综合病房 | 老年病科 | 强检
心电图机[六导自动分析] | FX3010 | 台 | 综合病房 | 老年病科 | 强检
十二道自动分析心电图机 | FX-8322 | 台 | 门诊部超声医学科 | 功能科 | 强检
3道自动分析心电图机 | FCP-7101 | 台 | 急诊科 | 急诊科 | 强检
3道自动分析心电图机 | FCP-7101 | 台 | 急诊科 | 急诊科 | 强检
3道自动分析心电图机 | FCP-7101 | 台 | 急诊科 | 急诊科 | 强检
动态心电图机 | MIC-12H-3S | 台 | 综合病房 | 老年病科 | 强检
动态心电图机 | MIC-12H-3S | 台 | 综合病房 | 老年病科 | 强检
动态心电图机 | MIC-12H-3S | 台 | 综合病房 | 老年病科 | 强检
动态心电图机 | MIC-12H-3S | 台 | 综合病房 | 老年病科 | 强检
心电图机 | ZQ-1203G | 台 | 科技教育部办公室 | 科技教育部 | 强检
心电图机 | ZQ-1203G | 台 | 科技教育部办公室 | 科技教育部 | 强检
心电图机 | ZQ-1203G | 台 | 科技教育部办公室 | 科技教育部 | 强检
便携式高端十八导心电图机 | IMAC1800 | 台 | 急诊科病房 | 急诊科 | 强检
动态视频脑电图仪 | Nation7128WH | 套 | 综合病房 | 老年病科 | 强检
活度计 | RM-905a | 台 | 核医学科 | 核医学科 | 强检
活度计 | RM-905a | 台 | 核医学科 | 核医学科 | 强检
X射线断层检查仪 | Definition As | 套 | CT、MRI室 | 放射科 | 强检
医用血管造影X射线系统 |  | 根 | 介入医学科 | 介入医学科 | 强检
全数字化X射线摄影系统 | Definium6000 | 套 | 住院部放射科 | 放射科 | 强检
数字化医用X射线系统 | Digital Diagnost65EN | 套 | 西区分院 | 西区办公室 | 强检
储能式C形臂X射线机 | JZ10 | 根 | 骨科一病区（关节） | 骨科 | 强检
数字化X射线摄影系统 | IDR3600 | 套 | 西区放射科 | 放射科 | 强检
高频移动式手术X射线机 | PLX112C | 台 | 骨科 | 骨科 | 强检
移动式X射线机 | MUX-10J | 台 | 住院部放射科 | 放射科 | 强检
射线防护门（套）及装置 |  | 套 | 住院部普通放射科 | 放射科 | 强检
高频口腔射线机 | SMX-1 | 台 | 门诊口腔科 | 门诊口腔科 | 强检
64层螺旋CT机 | 455011009021 | 台 | 门诊部放射科 | 放射科 | 强检
64层螺旋CT机 | Definition As40 | 套 | 门诊部放射科 | 放射科 | 强检
CT高压注射器 | Zenith-C22 | 根 | 门诊部普通放射科 | 放射科 | 强检
CT骨密度分析(软硬件) | 无 | 套 | 门诊部放射科 | 放射科 | 强检
CT全景齿科成像 | 无 | 套 | 门诊部放射科 | 放射科 | 强检
CT床板 | LX-DF144 | 个 | 放疗中心 | 肿瘤内科 | 强检
CT | NeuViz64In | 根 | 西区分院CT室 | 放射科 | 强检
CR系统 | X线成像系统 | 套 | 门诊部放射科 | 放射科 | 强检
CODCr水质在线自动分析仪 | DCT-CODCr型 | 台 | 后勤保障服务部办公室 | 后勤服务中心 | 强检
CR影像系统 | CR | 套 | 门诊口腔科 | 门诊口腔科 | 强检
定性PCR | 2720 | 套 | 中心试验室 | 临床药学科 | 强检
便携式X、γ个人剂量计 | FJ-2000 | 台 | 肿瘤内科 | 肿瘤内科 | 强检
便携式X、γ个人剂量计 | FJ-2000 | 台 | 肿瘤内科 | 肿瘤内科 | 强检
电子腕表型r个人剂量仪 | PM1208M | 台 | 介入治疗中心 | 介入医学科 | 强检
电子腕表型r个人剂量仪 | PM1208M | 台 | 介入治疗中心 | 介入医学科 | 强检
电子腕表型r个人剂量仪 | PM1208M | 台 | 介入治疗中心 | 介入医学科 | 强检
电子腕表型r个人剂量仪 | PM1208M | 台 | 心血管内科 | 心血管内科 | 强检
电子腕表型r个人剂量仪 | PM1208M | 台 | 心血管内科 | 心血管内科 | 强检
电子腕表型r个人剂量仪 | PM1208M | 台 | 心血管内科 | 心血管内科 | 强检
电子腕表型r个人剂量仪 | PM1208M | 台 | 心血管内科 | 心血管内科 | 强检
电子腕表型r个人剂量仪 | PM1208M | 台 | 心脏血管外科 | 心脏血管外科 | 强检
电子腕表型r个人剂量仪 | PM1208M | 台 | 心脏血管外科 | 心脏血管外科 | 强检
电子腕表型r个人剂量仪 | PM1208M | 台 | 心脏血管外科 | 心脏血管外科 | 强检
便携式X、γ个人剂量计 | FJ-2000 | 台 | 核医学科 | 核医学科 | 强检
便携式X、γ个人剂量计 | FJ-2000 | 台 | 核医学科 | 核医学科 | 强检
便携式X、γ个人剂量计 | FJ-2000 | 台 | 介入治疗中心 | 介入医学科 | 强检
综合验光仪 | DK-500 | 套 | 眼科 | 眼科 | 强检
电脑验光仪 | KR-8100 | 台 | PRK中心 | PRK中心 | 强检
验光仪 | RM-1 | 台 | 眼科 | 眼科 | 强检
电脑验光仪 | RM-8900 | 台 | 门诊眼科 | 眼科 | 强检
综合验光仪 | DK-500 | 套 | PRK中心 | PRK中心 | 强检
验光镜片箱 | SL-232 | 套 | 门诊眼科 | 眼科 | 强检
验光镜片箱 | SL-232 | 套 | 门诊眼科 | 眼科 | 强检
客观听力测试仪 | 1 | 台 | 儿科 | 儿科 | 强检
听力测试平台 | Titan | 套 | 门诊耳鼻喉科 | 耳鼻喉科 | 强检
听力测试平台 | Equinox | 套 | 门诊耳鼻喉科 | 耳鼻喉科 | 强检
全自动电子血压计 | HBP-9021 | 台 | 体检中心 | 体检中心 | 强检
全自动电子血压计 | HBP-9021 | 台 | 体检中心 | 体检中心 | 强检
全自动电子血压计 | HBP-9021 | 台 | 体检中心 | 体检中心 | 强检
全自动电子血压计 | HBP-9021 | 台 | 体检中心 | 体检中心 | 强检
全自动电子血压计 | HBP-9021 | 台 | 体检中心 | 体检中心 | 强检
全自动电子血压计 | HBP-9021 | 台 | 体检中心 | 体检中心 | 强检
全自动电子血压计 | HBP-9020 | 台 | 血透室 | 肾病内科 | 强检
非接触眼压计 | CT-80A | 台 | PRK中心 | PRK中心 | 强检
非接触眼压计 | CT-60 | 台 | 门诊眼科 | 眼科 | 强检
非接触眼压计 | CT-80A | 台 | 眼科 | 眼科 | 强检
非接触眼压计 | TX-20 | 套 | 眼科 | 眼科 | 强检
眼压计 | TA03 | 台 | 眼科病房 | 眼科 | 强检
电脑非接触眼压计 | CT-800 | 台 | 眼科病房 | 眼科 | 强检
污水流量计 | WL-1A1 | 台 | 后勤保障服务部办公室 | 后勤服务中心 | 强检
超声波明渠流量计 | WL-1A1 | 台 | 后勤保障服务部办公室 | 后勤服务中心 | 强检
红外体温枪 | DT-8806H | 具 | 手术室 | 手术室 | 强检
3.0T磁共振 | MAGNETOM SKYRA | 台 | CT、MRI室 | 放射科 | 非强检
发射型计算机断层扫描装置 | InfiniaVCHawkeye4 | 套 | 核医学科 | 核医学科 | 非强检
1.5T磁共振 | MAGNETOM ESSENZA | 台 | CT、MRI室 | 放射科 | 非强检
心血管造影系统及注射器 | Innova 3100-IQ | 套 | 介入治疗中心 | 介入医学科 | 非强检
体外膈肌起搏器 | HLO-GJ13A | 台 | 重症医学科病房 | 重症室 | 非强检
超高档彩色多普勒超声诊断仪 | LOGIQ E9 | 套 | 体检中心 | 体检中心 | 非强检
超声诊断仪 | LOGIQ E9 | 台 | 门诊部功能科 | 功能科 | 非强检
超声诊断仪 | Voluson E10 | 套 | 住院部功能科 | 功能科 | 非强检
彩色超声诊断仪 | Vivid E95 | 套 | 住院部功能科 | 功能科 | 非强检
四维彩色多普勒超声诊断仪 | iU22 | 台 | 门诊部功能科 | 功能科 | 非强检
体外膈肌起搏器 | HLO-GJ13A | 台 | 重症医学科病房 | 重症室 | 非强检
彩色多普勒超声诊断仪 | iU22加造影系统 | 套 | 住院部功能科 | 功能科 | 非强检
彩色多普勒超声诊断仪 | iU22 | 套 | 门诊部功能科 | 功能科 | 非强检
超声诊断扫描仪 | Logiq7 | 台 | 门诊部功能科 | 功能科 | 非强检
中高档彩超（超声诊断仪） | HS70A | 套 | 门诊部功能科 | 功能科 | 非强检
中高档彩超（超声诊断仪） | HS70A | 套 | 体检中心 | 体检中心 | 非强检
彩色超声诊断系统 | ACUSON/Antares | 套 | 体检中心 | 体检中心 | 非强检
彩色超声诊断系统 | ACUSON/Antares | 套 | 体检中心 | 体检中心 | 非强检
彩色多普勒超声诊断仪 | Vivid7 pro | 套 | 门诊部功能科 | 功能科 | 非强检
彩色多普勒超声诊断仪 | Voluson730pro | 套 | 住院部功能科 | 功能科 | 非强检
彩色多普勒超声诊断仪 | Vivid7 pro | 套 | 住院部功能科 | 功能科 | 非强检
彩色超声多普勒诊断系统 | Mylab 90 | 台 | 门诊部功能科 | 功能科 | 非强检
高档彩色多普勒超声诊断仪 | HD15 | 台 | 体检中心 | 体检中心 | 非强检
外科手术显微镜 | M525 F20 | 台 | 骨科 | 骨科 | 非强检
低温等离子灭菌系统 | STERRAD 100S | 套 | 手术室 | 手术室 | 非强检
彩色多普勒超声系统 | M9CV | 根 | 门诊部超声医学科 | 功能科 | 非强检
彩色超声诊断仪 | Acusonx300 | 台 | 体检中心 | 体检中心 | 非强检
彩色多普勒超声诊断系统 | 迈瑞DC-8 | 套 | 西区功能科 | 功能科 | 非强检
彩色多普勒超声诊断系统 | DC-8PRO | 台 | 门诊部功能科 | 功能科 | 非强检
彩色多普勒超声诊断系统 | DC-8PRO | 台 | 体检中心 | 体检中心 | 非强检
外科手术显微镜 | M525 F20 | 台 | 神经外科 | 神经外科 | 非强检
肺功能测试仪 | Mastet Sereen | 套 | 呼吸内科 | 呼吸内科 | 非强检
眼科手术显微镜 | VISU210/S88 | 套 | 眼科 | 眼科 | 非强检
儿童肺功能测试仪 | MasterSereenPaed | 套 | 儿科 | 儿科 | 非强检
多功能培养箱 | Ciraffe Omnibed | 套 | 儿科 | 儿科 | 非强检
婴幼儿呼吸机 | Lelni Plus | 台 | 小儿外科门诊 | 儿科 | 非强检
麻醉机 | A7 | 台 | 麻醉科 | 手术室 | 非强检
麻醉机 | A7 | 台 | 麻醉科 | 手术室 | 非强检
麻醉机 | A7 | 台 | 麻醉科 | 手术室 | 非强检
麻醉机 | A7 | 台 | 麻醉科 | 手术室 | 非强检
体外循环全自动变温水箱 | 3T | 套 | 心脏血管外科 | 心脏血管外科 | 非强检
婴幼儿呼吸机 | Babylog 8000plus | 台 | 住院部儿科 | 儿科 | 非强检
彩超诊断仪 | GELogiq3 B/W | 套 | 门诊部功能科 | 功能科 | 非强检
麻醉机 | Aestiva/5 | 台 | 麻醉科 | 手术室 | 非强检
麻醉机 | Fabius Gs | 台 | 麻醉科 | 手术室 | 非强检
血液净化机 |  | 根 | 感染内科病房 | 感染内科 | 非强检
急性透析和体外血液治疗机 | MultifLtrate Ci-la/M | 台 | ICU | 重症室 | 非强检
急性透析和体外血液治疗机 | MultifLtrate Ci-la/M | 台 | ICU | 重症室 | 非强检
眼科超声生物显微镜 | SW-3200L | 台 | 眼科 | 眼科 | 非强检
多功能呼吸机 | HAMILTON-C2-2 | 套 | ICU | 重症室 | 非强检
多功能呼吸机 | HAMILTON-C2-2 | 套 | 急诊科 | 急诊科 | 非强检
有创呼吸机 | 伽利略 | 台 | ICU | 重症室 | 非强检
有创呼吸机 | 伽利略 | 台 | ICU | 重症室 | 非强检
彩色多普勒超声诊断系统 | DC-N3 | 台 | 住院部功能科 | 功能科 | 非强检
婴儿儿童呼吸机 | SLE5000 | 台 | 儿科病房 | 儿科 | 非强检
有创呼吸机 | Savina300 | 台 | 麻醉科 | 手术室 | 非强检
有创呼吸机 | Savina300 | 台 | 麻醉科 | 手术室 | 非强检
有创呼吸机 | Savina300 | 台 | 麻醉科 | 手术室 | 非强检
有创呼吸机 | Savina300 | 台 | 麻醉科 | 手术室 | 非强检
有创呼吸机 | SABINA300 | 台 | 急诊科病房 | 急诊科 | 非强检
有创呼吸机 | SABINA300 | 台 | 急诊科病房 | 急诊科 | 非强检
有创呼吸机 | SABINA300 | 台 | 重症医学科病房 | 重症室 | 非强检
有创呼吸机 | SABINA300 | 台 | 重症医学科病房 | 重症室 | 非强检
有创呼吸机 | SABINA300 | 台 | 重症医学科病房 | 重症室 | 非强检
有创呼吸机 | SABINA300 | 台 | 重症医学科病房 | 重症室 | 非强检
有创呼吸机 | SABINA300 | 台 | 重症医学科病房 | 重症室 | 非强检
有创呼吸机 | SABINA300 | 台 | 重症医学科病房 | 重症室 | 非强检
有创呼吸机 | SABINA300 | 台 | 重症医学科病房 | 重症室 | 非强检
有创呼吸机 | SABINA300 | 台 | 重症医学科病房 | 重症室 | 非强检
有创呼吸机 | SABINA300 | 台 | 重症医学科病房 | 重症室 | 非强检
有创呼吸机 | SABINA300 | 台 | 重症医学科病房 | 重症室 | 非强检
蒸汽灭菌器 | PMZQ JDM-1.5A | 套 | 供应室 | 供应室 | 非强检
蒸汽灭菌器 | PMZQ JDM-1.5A | 套 | 供应室 | 供应室 | 非强检
麻醉机 | WATO 55 | 台 | 麻醉科 | 手术室 | 非强检
麻醉机 | WATO 55 | 台 | 麻醉科 | 手术室 | 非强检
麻醉机 | WATO 55 | 台 | 麻醉科 | 手术室 | 非强检
麻醉机 | WATO 55 | 台 | 麻醉科 | 手术室 | 非强检
麻醉机 | WATO 55 | 台 | 麻醉科 | 手术室 | 非强检
麻醉机 | WATO 55 | 台 | 麻醉科 | 手术室 | 非强检
血液透析机 | AK200UItra-s | 台 | 血透室 | 肾病内科 | 非强检
血液透析机 | AK200UItra-s | 台 | 血透室 | 肾病内科 | 非强检
血液透析机 | AK200US | 台 | 血透室 | 肾病内科 | 非强检
血液透析机 | AK200US | 台 | 血透室 | 肾病内科 | 非强检
麻醉机 | WATO EX-55 | 台 | 麻醉科 | 手术室 | 非强检
麻醉机 | WATO EX-55 | 台 | 麻醉科 | 手术室 | 非强检
麻醉机 | WATO EX-55 | 台 | 麻醉科 | 手术室 | 非强检
麻醉机 | WATO EX-55 | 台 | 麻醉科 | 手术室 | 非强检
彩色超声多普勒诊断系统 |  | 台 | 血液内科病房 | 血液病科 | 非强检
超声眼科专用诊断仪 | AVISO | 套 | 眼科 | 眼科 | 非强检
麻醉机 | WATO EX-55 | 台 | 麻醉科 | 手术室 | 非强检
麻醉机 | WATO EX-55 | 台 | 麻醉科 | 手术室 | 非强检
脉动真空压力蒸气灭菌器 | XG1.DMP-1.28 | 台 | 供应室 | 供应室 | 非强检
超声治疗仪 | LCA200 | 台 | 中医科门诊 | 中医康复科 | 非强检
超声治疗仪 | LCA200 | 台 | 中医科门诊 | 中医康复科 | 非强检
新生儿无创呼吸机 | SiPAP | 台 | 儿科 | 儿科 | 非强检
多普勒血流探测仪 | D5 | 台 | 内分泌代谢内科病房 | 内分泌科 | 非强检
血液透析机 | DIALOG+ | 台 | 血透室 | 肾病内科 | 非强检
血液透析机 | DIALOG+ | 台 | 血透室 | 肾病内科 | 非强检
血液透析机 | DIALOG+ | 台 | 血透室 | 肾病内科 | 非强检
血液透析机 | DIALOG+ | 台 | 血透室 | 肾病内科 | 非强检
低温等离子体灭菌器 | 凯斯普CASP-120 | 台 | 手术室 | 手术室 | 非强检
无创心功能监测仪 | T6+ICG | 台 | ICU | 重症室 | 非强检
血液透析机 | AK200S | 台 | 血透室 | 肾病内科 | 非强检
血液透析机 | AK96 | 台 | 血透室 | 肾病内科 | 非强检
血液透析机 | AK96 | 台 | 血透室 | 肾病内科 | 非强检
血液透析机 | AK96 | 台 | 血透室 | 肾病内科 | 非强检
血液透析机 | AK96 | 台 | 血透室 | 肾病内科 | 非强检
血液透析机 | AK96 | 台 | 血透室 | 肾病内科 | 非强检
血液透析机 | 4008B | 套 | 血透室 | 肾病内科 | 非强检
血液透析机 | 4008B | 套 | 血透室 | 肾病内科 | 非强检
血液透析机 | 4008B | 套 | 血透室 | 肾病内科 | 非强检
血液透析机 | 4008B | 套 | 血透室 | 肾病内科 | 非强检
血液透析机 | 4008B | 套 | 血透室 | 肾病内科 | 非强检
血液透析机 | 4008B | 套 | 血透室 | 肾病内科 | 非强检
血液透析机 | 4008B | 套 | 血透室 | 肾病内科 | 非强检
血液透析机 | 4008B | 套 | 血透室 | 肾病内科 | 非强检
血液透析机 | 4008B | 套 | 血透室 | 肾病内科 | 非强检
血液透析机 | 4008B | 套 | 血透室 | 肾病内科 | 非强检
血液透析机 | AK200S | 台 | 血透室 | 肾病内科 | 非强检
血液透析机 | AK200S | 台 | 血透室 | 肾病内科 | 非强检
血液透析机 | AK200S | 台 | 血透室 | 肾病内科 | 非强检
血液透析机 | AK200S | 台 | 血透室 | 肾病内科 | 非强检
血液透析机 | AK200S | 台 | 血透室 | 肾病内科 | 非强检
血液透析机 | AK200S | 台 | 血透室 | 肾病内科 | 非强检
血液透析机 | AK200S | 台 | 血透室 | 肾病内科 | 非强检
血液透析机 | AK200S | 台 | 血透室 | 肾病内科 | 非强检
血液透析机 | AK200S | 台 | 血透室 | 肾病内科 | 非强检
血液透析机 | AK200S | 台 | 血透室 | 肾病内科 | 非强检
新生儿无创呼吸机 | ARABELLA | 台 | 儿科 | 儿科 | 非强检
彩色经颅多普勒仪 | TCD2000-H | 台 | 门诊老年病科 | 老年病科 | 非强检
彩色经颅多普勒仪 | TCD2000-H | 台 | 门诊老年病科 | 老年病科 | 非强检
全自动血气分析仪 | GEM Premier3500 | 台 | 儿科病房 | 儿科 | 非强检
高频电刀 | VI0300S | 台 | 手术室 | 手术室 | 非强检
高频电刀 | VI0300S | 台 | 手术室 | 手术室 | 非强检
高频电刀 | VI0300S | 台 | 手术室 | 手术室 | 非强检
高频电刀 | VI0300S | 台 | 手术室 | 手术室 | 非强检
高频电刀 | VI0300S | 台 | 手术室 | 手术室 | 非强检
高频电刀 | VI0300S | 台 | 手术室 | 手术室 | 非强检
高频电刀 | VI0300S | 台 | 手术室 | 手术室 | 非强检
高频电刀 | VI0300S | 台 | 手术室 | 手术室 | 非强检
高频电刀 | VI0300S | 台 | 手术室 | 手术室 | 非强检
高频电刀 | VI0300S | 台 | 手术室 | 手术室 | 非强检
脉动真空压力蒸汽灭菌器 | ELARA11-D | 台 | 住院部手术麻醉科 | 手术室 | 非强检
麻醉机 | WATO EX-35 | 台 | 麻醉科 | 手术室 | 非强检
麻醉机 | WATO EX-35 | 台 | 麻醉科 | 手术室 | 非强检
麻醉机 | WATO EX-35 | 台 | 麻醉科 | 手术室 | 非强检
麻醉机 | WATO EX-35 | 台 | 麻醉科 | 手术室 | 非强检
生物显微镜 | DM2000 | 台 | 病理科 | 病理科 | 非强检
心脏除颤器 | TEC-5531C | 台 | 儿科 | 儿科 | 非强检
体外循环全自动变温水箱 | 3T | 套 | 心脏血管外科 | 心脏血管外科 | 非强检
医用灭菌器 | WAYWIN-2000 | 台 | 手术室 | 手术室 | 非强检
凝血分析仪 | ACTALYKE mini II | 台 | 麻醉科 | 手术室 | 非强检
多功能心肺复苏机 | MSCPR-1A | 台 | ICU | 重症室 | 非强检
多功能心肺复苏机 | MSCPR-1B | 台 | 急诊科 | 急诊科 | 非强检
无创呼吸机 | BIPAP Sync Luony | 台 | 呼吸内科 | 呼吸内科 | 非强检
无创呼吸机 | BOPAP-SYNCHRONY | 台 | 呼吸内科 | 呼吸内科 | 非强检
无创呼吸机 | BOPAP-SYNCHRONY | 台 | 呼吸内科 | 呼吸内科 | 非强检
无创呼吸机 | BOPAP-SYNCHRONY | 台 | 呼吸内科 | 呼吸内科 | 非强检
多功能心肺复苏机 | MSCPR-1A | 台 | 心血管内科 | 心血管内科 | 非强检
腹部提压心肺复苏仪 | CPR-LW100 | 台 | 急诊科病房 | 急诊科 | 非强检
无创呼吸机 | BIPAP Sync Luony | 台 | 呼吸内科 | 呼吸内科 | 非强检
黄疸治疗仪 |  | 台 | 儿科病房 | 儿科 | 非强检
灭菌器 | STATIM 5000S | 台 | 手术室 | 手术室 | 非强检
高频电刀 | ICC300 | 台 | 手术室 | 手术室 | 非强检
高频电刀 | ICC300 | 台 | 手术室 | 手术室 | 非强检
高频电刀 | ICC300 | 台 | 手术室 | 手术室 | 非强检
医用灭菌器 | WAYWIN-2000 | 台 | 手术室 | 手术室 | 非强检
生物显微镜 | BX53 | 台 | 住院部检验科 | 检验科 | 非强检
二氧化碳培养箱 | MCO-20IC | 台 | 门诊部检验科 | 检验科 | 非强检
肺功能测定仪 | Spirolab III | 台 | 感染内科 | 感染内科 | 非强检
无创呼吸机 | FLEXO ST25 | 台 | 门诊老年病科 | 老年病科 | 非强检
药品冷库 | 风冷机组3P | 套 | 西药库房 | 西药房 | 非强检
高频电刀 | ICC200 | 台 | 手术室 | 手术室 | 非强检
高频电刀 | ICC200 | 台 | 手术室 | 手术室 | 非强检
高频电刀 | ICC200 | 台 | 手术室 | 手术室 | 非强检
灭菌器 | MOST-T-45 | 台 | 门诊部手术室 | 手术室 | 非强检
灭菌器 | JF-800 | 台 | 手术室 | 手术室 | 非强检
灭菌器 | JF-800 | 台 | 手术室 | 手术室 | 非强检
全自动酶标仪 | ELX-800 | 台 | 感染实验室 | 感染实验室 | 非强检
试剂冷库 | 风冷机组3P | 套 | 门诊部检验科 | 检验科 | 非强检
光学显微镜 | 双目BX-51 | 台 | 病理科 | 病理科 | 非强检
光学显微镜 | 三目BX-51 | 台 | 病理科 | 病理科 | 非强检
免疫定量分析仪 | QMT8000 | 台 | ICU | 重症室 | 非强检
二氧化碳培养箱 | MCO-18AC | 台 | 门诊部检验科 | 检验科 | 非强检
血氧监测仪 | 9153 | 台 | 儿科 | 儿科 | 非强检
血液冷藏箱(医用） | HXC-358 | 台 | 输血科 | 输血科 | 非强检
血液冷藏箱(医用） | HXC-358 | 台 | 输血科 | 输血科 | 非强检
二氧化碳培养箱 | MCO-15AC | 台 | 住院部检验科 | 检验科 | 非强检
微量注射泵 | SK-803 | 台 | 脑血管病科病房 | 脑血管病科病房 | 非强检
微量注射泵 | SK-803 | 台 | 脑血管病科病房 | 脑血管病科病房 | 非强检
微量注射泵 | SK-803 | 台 | 脑血管病科病房 | 脑血管病科病房 | 非强检
HP测试仪 | SN-9618 | 台 | 消化内科 | 消化内科 | 非强检
微量注射泵 | SK-803 | 台 | 脑血管病科病房 | 脑血管病科病房 | 非强检
微量注射泵 | SK-803 | 台 | 脑血管病科病房 | 脑血管病科病房 | 非强检
二氧化碳培养箱 | MCO-15AC | 台 | 住院部检验科 | 检验科 | 非强检
超声波清洗机 | QX2000 | 台 | 供应室 | 供应室 | 非强检
胰岛素泵 | MMT-712EWS | 台 | 内分泌代谢病科 | 内分泌科 | 非强检
胰岛素泵 | MMT-712EWS | 台 | 内分泌代谢病科 | 内分泌科 | 非强检
胰岛素泵 | MMT-712EWS | 台 | 内分泌代谢病科 | 内分泌科 | 非强检
生物安全柜 | Hfsafe-1200 | 台 | 感染管理科 | 感染管理科 | 非强检
海尔超低温冰柜 | DW/86W100 | 台 | 住院部检验科 | 检验科 | 非强检
海尔低温冰柜 | DW/86W100 | 台 | 住院部检验科 | 检验科 | 非强检
胰岛素泵 | MMT-712EWS | 台 | 内分泌代谢病科 | 内分泌科 | 非强检
胰岛素泵 | MMT-712EWS | 台 | 内分泌代谢病科 | 内分泌科 | 非强检
胰岛素注射泵 | MMT-712 | 台 | 内分泌代谢病科 | 内分泌科 | 非强检
胰岛素注射泵 | MMT-712 | 台 | 内分泌代谢病科 | 内分泌科 | 非强检
胰岛素注射泵 | MMT-712 | 台 | 内分泌代谢病科 | 内分泌科 | 非强检
胰岛素注射泵 | MMT-712 | 台 | 内分泌代谢病科 | 内分泌科 | 非强检
胰岛素注射泵 | MMT-712 | 台 | 内分泌代谢病科 | 内分泌科 | 非强检
胰岛素注射泵 | MMT-712EWS | 台 | 内分泌代谢病科 | 内分泌科 | 非强检
胰岛素注射泵 | MMT-712EWS | 台 | 内分泌代谢病科 | 内分泌科 | 非强检
胰岛素注射泵 | MMT-712EWS | 台 | 综合病房 | 老年病科 | 非强检
微量注射泵 | SK-801 | 台 | 脑血管病科病房 | 脑血管病科病房 | 非强检
高频电刀 | 300A型 | 台 | 肛肠科 | 肛肠科 | 非强检
微量注射泵 | SK-801 | 台 | 脑血管病科病房 | 脑血管病科病房 | 非强检
微量注射泵 | SK-801 | 台 | 脑血管病科病房 | 脑血管病科病房 | 非强检
海尔冷藏柜 | SC-242 | 台 | 肿瘤内科 | 肿瘤内科 | 非强检
微量注射泵 | SK-801 | 台 | 脑血管病科病房 | 脑血管病科病房 | 非强检
胰岛素注射泵 | MMT-712 | 台 | 内分泌代谢病科 | 内分泌科 | 非强检
微量注射泵 | SK-801 | 台 | 脑血管病科病房 | 脑血管病科病房 | 非强检
灭菌器 | 卡式 | 台 | 门诊口腔科 | 门诊口腔科 | 非强检
多普勒血流探测仪 | DPL01 | 台 | 烧伤外科 | 烧伤外科 | 非强检
全自动电子血压计 | HBP-9021 | 台 | 体检中心 | 体检中心 | 非强检
全自动电子血压计 | HBP-9021 | 台 | 体检中心 | 体检中心 | 非强检
全自动电子血压计 | HBP-9021 | 台 | 体检中心 | 体检中心 | 非强检
全自动电子血压计 | HBP-9021 | 台 | 体检中心 | 体检中心 | 非强检
全自动电子血压计 | HBP-9021 | 台 | 体检中心 | 体检中心 | 非强检
全自动电子血压计 | HBP-9021 | 台 | 体检中心 | 体检中心 | 非强检
全自动电子血压计 | HBP-9020 | 台 | 血透室 | 肾病内科 | 非强检
超低温冰箱 | ULTS1651 | 台 | 中心实验室 | 临床药学科 | 非强检
超低温冰箱 | ULTS1651 | 台 | 中心实验室 | 临床药学科 | 非强检
超低温冰箱 | ULTS1651 | 台 | 中心实验室 | 临床药学科 | 非强检
灭菌器 | 2540MK | 台 | 手术室 | 手术室 | 非强检
酸碱度（PH）分析仪 | HUS3500-DPH75 | 台 | 后勤保障服务部办公室 | 后勤服务中心 | 非强检
灭菌器 | 2540MK | 台 | 手术室 | 手术室 | 非强检
酸碱度（PH）分析仪 | HUS3500-DPH75 | 台 | 后勤保障服务部办公室 | 后勤服务中心 | 非强检
医用冷藏冷冻箱 | HYCD-469 | 台 | 发育行为儿科门诊 | 儿科 | 非强检
辐射检测仪 | RadEyeB20 | 台 | 核医学科 | 核医学科 | 非强检
输液输血泵 | TE-172 | 台 | 儿科 | 儿科 | 非强检
半自动体外除颤器 | M5066A | 台 | 妇科病房 | 妇科 | 非强检
胰岛素注射泵 | MMT-712 | 台 | 内分泌代谢病科 | 内分泌科 | 非强检
胰岛素注射泵 | MMT-712 | 台 | 内分泌代谢病科 | 内分泌科 | 非强检
胰岛素注射泵 | MMT-712 | 台 | 内分泌代谢病科 | 内分泌科 | 非强检
胰岛素注射泵 | MMT-712 | 台 | 内分泌代谢病科 | 内分泌科 | 非强检
海尔冷柜 | BD-156L | 台 | 住院部检验科 | 检验科 | 非强检
高压消毒锅 | STATM2000 | 台 | PRK中心 | PRK中心 | 非强检
恒温振动保存箱 | CX-A | 台 | 输血科 | 输血科 | 非强检
输液泵 | TE-172 | 台 | 住院部儿科 | 儿科 | 非强检
婴幼儿经皮黄疸治疗仪 | NJ33A | 台 | 儿科 | 儿科 | 非强检
医用输氧泵 | AD-3000SPB | 套 | 儿科 | 儿科 | 非强检
医用输氧泵 | AD-3000SPB | 套 | 儿科 | 儿科 | 非强检
医用输氧泵 | AD-3000SPB | 套 | 儿科 | 儿科 | 非强检
灭菌器 | 卡式2000E | 台 | 门诊口腔科 | 门诊口腔科 | 非强检
超声波体检机 | SK-V7 | 台 | 体检中心 | 体检中心 | 非强检
超声波体检机 | SK-V7 | 台 | 体检中心 | 体检中心 | 非强检
超声波体检机 | SK-V7 | 台 | 体检中心 | 体检中心 | 非强检
超声波体检机 | SK-V7 | 台 | 体检中心 | 体检中心 | 非强检
超声波体检机 | SK-V7 | 台 | 体检中心 | 体检中心 | 非强检
超声波体检机 | SK-V7 | 台 | 体检中心 | 体检中心 | 非强检
超声波体检机 | SK-V7 | 台 | 体检中心 | 体检中心 | 非强检
超声波体检机 | SK-V7 | 台 | 体检中心 | 体检中心 | 非强检
生物显微镜 | CX31 | 台 | 病理科 | 病理科 | 非强检
生物显微镜 | CX31 | 台 | 病理科 | 病理科 | 非强检
生物显微镜 | CX31 | 台 | 病理科 | 病理科 | 非强检
生物显微镜 | CX31 | 台 | 病理科 | 病理科 | 非强检
低速离心机 | 2005-Z型 | 台 | 输血科 | 输血科 | 非强检
低速离心机 | 2005-Z型 | 台 | 输血科 | 输血科 | 非强检
台式冷冻离心机 | TGL-20M | 台 | 住院部检验科 | 检验科 | 非强检
血液冷藏箱(医用) | HXC-158 | 台 | 输血科 | 输血科 | 非强检
低温保存箱 | DW-40L262 | 台 | 输血科 | 输血科 | 非强检
超声治疗仪 | DM-200L | 台 | 风湿免疫科 | 风湿免疫科 | 非强检
血液冷藏箱(医用) | HXC-158 | 台 | 输血科 | 输血科 | 非强检
高速冷冻离心机 | TGL-16GR | 台 | 住院部检验科 | 检验科 | 非强检
半自动体外除颤器 | M5066A | 台 | 心血管内科病房 | 心血管内科 | 非强检
低速离心机 | YK-1001 | 台 | 整形美容烧伤外科病房 | 烧伤外科 | 非强检
高频电刀 | DGD-300 B-2 | 台 | ICU | 重症室 | 非强检
高频电刀 | DGD-300 B-2 | 台 | 门诊外科 | 门诊外科 | 非强检
生物显微镜 | CX23LEDRFSIC | 台 | 眼科病房 | 眼科 | 非强检
医用冷藏箱 | HYC-198S | 台 | 骨科疾病中心 | 骨科 | 非强检
医用冷藏箱 | HYC-198S | 台 | 骨科疾病中心 | 骨科 | 非强检
医用冷藏箱 | HYC-198S | 台 | 脑血管病科病房 | 脑血管病科病房 | 非强检
医用冷藏箱 | HYC-198S | 台 | 神经内科病房 | 神经内科 | 非强检
输液泵 | OT-701 | 台 | ICU | 重症室 | 非强检
输液泵 | OT-701 | 台 | ICU | 重症室 | 非强检
输液泵 | OT-701 | 台 | ICU | 重症室 | 非强检
输液泵 | OT-701 | 台 | ICU | 重症室 | 非强检
输液泵 | OT-701 | 台 | ICU | 重症室 | 非强检
输液泵 | OT-701 | 台 | 急诊科 | 急诊科 | 非强检
输液泵 | OT-701 | 台 | 急诊科 | 急诊科 | 非强检
输液泵 | OT-701 | 台 | 急诊科 | 急诊科 | 非强检
输液泵 | OT-701 | 台 | 急诊科 | 急诊科 | 非强检
输液泵 | OT-701 | 台 | 急诊科 | 急诊科 | 非强检
电热恒温水槽 | DK-500 | 台 | 儿科病房 | 儿科 | 非强检
输液泵 | OT-701 | 台 | 内分泌代谢病科 | 内分泌科 | 非强检
输液泵 | OT-701 | 台 | 烧伤外科 | 烧伤外科 | 非强检
输液泵 | OT-701 | 台 | 烧伤外科 | 烧伤外科 | 非强检
输液泵 | OT-701 | 台 | 消化内科 | 消化内科 | 非强检
输液泵 | OT-701 | 台 | 血液病科 | 血液病科 | 非强检
输液泵 | OT-701 | 台 | 住院部儿科 | 儿科 | 非强检
输液泵 | OT-701 | 台 | 住院部儿科 | 儿科 | 非强检
输液泵 | OT-701 | 台 | 住院部儿科 | 儿科 | 非强检
输液泵 | OT-701 | 台 | 住院部儿科 | 儿科 | 非强检
输液泵 | OT-701 | 台 | 住院部儿科 | 儿科 | 非强检
输液泵 | OT-701 | 台 | 住院部儿科 | 儿科 | 非强检
注射泵 | SP-500 | 台 | ICU | 重症室 | 非强检
注射泵 | SP-500 | 台 | ICU | 重症室 | 非强检
注射泵 | SP-500 | 台 | ICU | 重症室 | 非强检
注射泵 | SP-500 | 台 | ICU | 重症室 | 非强检
注射泵 | SP-500 | 台 | ICU | 重症室 | 非强检
注射泵 | SP-500 | 台 | ICU | 重症室 | 非强检
注射泵 | SP-500 | 台 | ICU | 重症室 | 非强检
注射泵 | SP-500 | 台 | ICU | 重症室 | 非强检
注射泵 | SP-500 | 台 | ICU | 重症室 | 非强检
注射泵 | SP-500 | 台 | ICU | 重症室 | 非强检
注射泵 | SP-500 | 台 | ICU | 重症室 | 非强检
注射泵 | SP-500 | 台 | ICU | 重症室 | 非强检
注射泵 | SP-500 | 台 | ICU | 重症室 | 非强检
黄疸治疗箱 | XHZ | 台 | 儿科 | 儿科 | 非强检
黄疸治疗箱 | XHZ | 台 | 儿科 | 儿科 | 非强检
新型恒温冷藏柜 | FYL-YS-100E | 台 | 乳腺甲状腺外科病房 | 乳甲科 | 非强检
注射泵 | SP-500 | 台 | 消化内科 | 消化内科 | 非强检
医用冷藏箱 | HYC-650 | 台 | 医学检验科 | 检验科 | 非强检
医用冷藏箱 | HYC-650 | 台 | 医学检验科 | 检验科 | 非强检
注射泵 | SP-500 | 台 | 住院部儿科 | 儿科 | 非强检
注射泵 | SP-500 | 台 | 住院部儿科 | 儿科 | 非强检
注射泵 | SP-500 | 台 | 住院部儿科 | 儿科 | 非强检
注射泵 | SP-500 | 台 | 住院部儿科 | 儿科 | 非强检
注射泵 | SP-500 | 台 | 住院部儿科 | 儿科 | 非强检
双人单面洁净工作台 | SW-C-1-2FD | 套 | 儿科 | 儿科 | 非强检
电热鼓风干燥箱 | DHG-9425A | 台 | 供应室 | 供应室 | 非强检
电热鼓风干燥箱 | DHG-9425A | 台 | 供应室 | 供应室 | 非强检
血液冷藏箱 | FYL-25L | 台 | 中医康复二病区 | 中医康复科 | 非强检
电热恒温干燥箱 | DHG-9425A | 台 | 供应室 | 供应室 | 非强检
多普勒血流探测仪 | ES-10LEx | 台 | 心脏血管外科 | 心脏血管外科 | 非强检
多普勒血流探测仪 | ES-10LEx | 台 | 综合病房 | 老年病科 | 非强检
手持裂隙灯显微镜 | YZ3 | 台 | 眼科 | 眼科 | 非强检
恒温箱 | PYL-YS-138L | 台 | ICU | 重症室 | 非强检
恒温箱 | PYL-YS-138L | 台 | 神经内科 | 神经内科 | 非强检
恒温箱 | PYL-YS-138L | 台 | 神经外科 | 神经外科 | 非强检
恒温箱 | PYL-YS-138L | 台 | 综合病房 | 老年病科 | 非强检
低温保存箱 | BD-25W388 | 台 | 输血科 | 输血科 | 非强检
注射泵 | SP5 | 台 | ICU | 重症室 | 非强检
注射泵 | SP5 | 台 | ICU | 重症室 | 非强检
注射泵 | SP5 | 台 | ICU | 重症室 | 非强检
注射泵 | SP5 | 台 | ICU | 重症室 | 非强检
注射泵 | SP5 | 台 | ICU | 重症室 | 非强检
注射泵 | SP5 | 台 | ICU | 重症室 | 非强检
注射泵 | SP5 | 台 | ICU | 重症室 | 非强检
氧浓度检测仪 | MT-01 | 台 | 儿科 | 儿科 | 非强检
输液泵 | MP-1000 | 台 | 普通外科 | 普外科 | 非强检
输液泵 | MP-1000 | 台 | 普通外科 | 普外科 | 非强检
海尔冷藏柜 | HYC-280 | 台 | 门诊部西药房 | 西药房 | 非强检
海尔冷藏柜 | HYC-280 | 台 | 门诊部西药房 | 西药房 | 非强检
电热恒温干燥箱 | DHG-9426A | 台 | 手术室 | 手术室 | 非强检
输液泵 | SK-600II | 台 | 产科 | 产科 | 非强检
输液泵 | SK-600II | 台 | 产科 | 产科 | 非强检
注射泵 | SK-500III | 台 | 产科 | 产科 | 非强检
注射泵 | SK-500III | 台 | 产科 | 产科 | 非强检
注射泵 | SK-500III | 台 | 产科 | 产科 | 非强检
输液泵 | SK-600II | 台 | 产科 | 产科 | 非强检
输液泵 | SK-600II | 台 | 产科 | 产科 | 非强检
输液泵 | SK-600II | 台 | 儿科 | 儿科 | 非强检
输液泵 | SK-600II | 台 | 儿科 | 儿科 | 非强检
输液泵 | SK-600II | 台 | 感染内科 | 感染内科 | 非强检
输液泵 | SK-600II | 台 | 感染内科 | 感染内科 | 非强检
注射泵 | SK-500III | 台 | 神经内科 | 神经内科 | 非强检
注射泵 | SK-500III | 台 | 神经内科 | 神经内科 | 非强检
注射泵 | SK-500III | 台 | 神经内科 | 神经内科 | 非强检
注射泵 | SK-500III | 台 | 神经内科 | 神经内科 | 非强检
注射泵 | SK-500III | 台 | 神经外科 | 神经外科 | 非强检
注射泵 | SK-500III | 台 | 神经外科 | 神经外科 | 非强检
注射泵 | SK-500III | 台 | 神经外科 | 神经外科 | 非强检
注射泵 | SK-500III | 台 | 神经外科 | 神经外科 | 非强检
输液泵 | SK-600I | 台 | 肾病内科 | 肾病内科 | 非强检
输液泵 | SK-600I | 台 | 肾病内科 | 肾病内科 | 非强检
输液泵 | SK-600II | 台 | 西区感染内科 | 感染内科 | 非强检
输液泵 | SK-600II | 台 | 西区感染内科 | 感染内科 | 非强检
输液泵 | SK-600II | 台 | 心身医学科 | 心身医学科 | 非强检
注射泵 | SK-500III | 台 | 心血管内科 | 心血管内科 | 非强检
注射泵 | SK-500III | 台 | 心血管内科 | 心血管内科 | 非强检
输液泵 | SK-600II | 台 | 心脏血管外科 | 心脏血管外科 | 非强检
微量注射泵 | SK-801 | 台 | 乳腺甲状腺外科病房 | 乳甲科 | 非强检
微量注射泵 | SK-801 | 台 | 乳腺甲状腺外科病房 | 乳甲科 | 非强检
微量注射泵 | SK-801 | 台 | 血液内科病房 | 血液病科 | 非强检
微量注射泵 | SK-801 | 台 | 血液内科病房 | 血液病科 | 非强检
微量注射泵 | SK-801 | 台 | 血液内科病房 | 血液病科 | 非强检
微量注射泵 | SK-801 | 台 | 整形美容烧伤外科病房 | 烧伤外科 | 非强检
输液泵 | SK-902 | 台 | 医学装备部 | 医学装备部 | 非强检
输液泵 | SK-902 | 台 | 医学装备部 | 医学装备部 | 非强检
输液泵 | SK-600II | 台 | 综合病房 | 老年病科 | 非强检
输液泵 | SK-600II | 台 | 综合病房 | 老年病科 | 非强检
输液泵 | SK-901 | 台 | 肾病内科病房 | 肾病内科 | 非强检
输液泵 | SK-901 | 台 | 肾病内科病房 | 肾病内科 | 非强检
输液泵 | SK-902 | 台 | 肾病内科病房 | 肾病内科 | 非强检
输液泵 | SK-902 | 台 | 肾病内科病房 | 肾病内科 | 非强检
医用冷藏箱 | HYC-118A | 台 | 消毒供应室 | 供应室 | 非强检
生物显微镜 | CX22 | 台 | 住院部检验科 | 检验科 | 非强检
生物显微镜 | CX22 | 台 | 住院部检验科 | 检验科 | 非强检
晶弘冰箱 | BCD-228WEC | 台 | 心血管内科病房 | 心血管内科 | 非强检
医用冷藏箱 | HYC-198S | 台 | 骨科一病区（关节） | 骨科 | 非强检
医用冷藏箱 | HYC-198S | 台 | 骨科一病区（关节） | 骨科 | 非强检
晶弘冰箱 | BCD-228WEC | 台 | 心血管内科病房 | 心血管内科 | 非强检
医用冷藏箱 | HYC-198S | 台 | 急诊科病房 | 急诊科 | 非强检
低速电动离心机 | TDZ5-WS | 台 | 门诊部检验科 | 检验科 | 非强检
医用冷藏箱 | HYC-198S | 台 | 心脏血管外科病房 | 心脏血管外科 | 非强检
医用冷藏箱 | HYC-198S | 台 | 整形美容烧伤外科病房 | 烧伤外科 | 非强检
输液泵 | SA211 | 台 | 风湿免疫科 | 风湿免疫科 | 非强检
输液泵 | SA211 | 台 | 风湿免疫科 | 风湿免疫科 | 非强检
自动平衡离心机 | TDZ5-WS | 台 | 门诊部检验科 | 检验科 | 非强检
输液泵 | SA211 | 台 | 普胸乳甲外科 | 胸外科 | 非强检
输液泵 | SA211 | 台 | 普胸乳甲外科 | 胸外科 | 非强检
输液泵 | SA211 | 台 | 普胸乳甲外科 | 胸外科 | 非强检
输液泵 | SA211 | 台 | 普胸乳甲外科 | 胸外科 | 非强检
输液泵 | SA211 | 台 | 普胸乳甲外科 | 胸外科 | 非强检
输液泵 | SA211 | 台 | 普胸乳甲外科 | 胸外科 | 非强检
营养泵 | FA111 | 台 | ICU | 重症室 | 非强检
营养泵 | FA111 | 台 | ICU | 重症室 | 非强检
营养泵 | FA111 | 台 | ICU | 重症室 | 非强检
营养泵 | FA111 | 台 | ICU | 重症室 | 非强检
营养泵 | FA111 | 台 | ICU | 重症室 | 非强检
新生儿喉镜 | 0号 | 套 | 产科 | 产科 | 非强检
新生儿喉镜 | 00# | 套 | 儿科 | 儿科 | 非强检
光学显微镜 | CX22奥林巴斯 | 台 | 门诊皮肤科 | 皮肤性病科 | 非强检
高压计度器 | 无 | 台 | 住院部电工房 | 电工 | 非强检
输液泵 | SN-1500H | 台 | 儿科 | 儿科 | 非强检
输液泵 | SN-1500H | 台 | 儿科 | 儿科 | 非强检
输液泵 | SN-1500H | 台 | 儿科 | 儿科 | 非强检
输液泵 | SN-1500H | 台 | 儿科 | 儿科 | 非强检
输液泵 | SN-1500H | 台 | 儿科 | 儿科 | 非强检
输液泵 | SN-1500H | 台 | 儿科 | 儿科 | 非强检
医用冷藏箱 | HYC-990S | 台 | 临床药学科 | 临床药学科 | 非强检
医用冷藏箱 | HYC-990S | 台 | 临床药学科 | 临床药学科 | 非强检
药品阴凉箱 | HYC-950L | 台 | 临床药学科 | 临床药学科 | 非强检
离心机 | TDZ5WS | 台 | 医学检验科 | 检验科 | 非强检
离心机 | TDZ5WS | 台 | 医学检验科 | 检验科 | 非强检
光学显微镜 | CX-41 | 台 | 中心试验室 | 临床药学科 | 非强检
多管架自动平衡离心机 | TD5 | 台 | 药学部办公室 | 药学部 | 非强检
高速台式离心机 | TGL-16G | 台 | 住院部检验科 | 检验科 | 非强检
伊莱克斯电冰箱 | BCD-271WFC | 台 | 产科 | 产科 | 非强检
输液泵 | LINS-5 | 台 | 产科 | 产科 | 非强检
注射泵 | 双通道 | 台 | ICU | 重症室 | 非强检
注射泵 | 双通道 | 台 | ICU | 重症室 | 非强检
注射泵 | 双通道 | 台 | ICU | 重症室 | 非强检
注射泵 | 双通道 | 台 | ICU | 重症室 | 非强检
注射泵 | 双通道 | 台 | ICU | 重症室 | 非强检
注射泵 | 双通道 | 台 | ICU | 重症室 | 非强检
注射泵 | 双通道 | 台 | ICU | 重症室 | 非强检
注射泵 | 双通道 | 台 | ICU | 重症室 | 非强检
注射泵 | 双通道 | 台 | ICU | 重症室 | 非强检
微量注射泵 | SK-500III | 台 | 心脏血管外科 | 心脏血管外科 | 非强检
微量注射泵 | SK-500III | 台 | 心脏血管外科 | 心脏血管外科 | 非强检
低温保存箱 | BD-198E | 台 | 输血科 | 输血科 | 非强检
电热鼓风干燥箱 | DHG-9240A | 台 | 门诊口腔科 | 门诊口腔科 | 非强检
注射泵 | SK-500III | 台 | 综合病房 | 老年病科 | 非强检
注射泵 | SK-500III | 台 | 综合病房 | 老年病科 | 非强检
注射泵 | SK-500III | 台 | 综合病房 | 老年病科 | 非强检
电热恒温干燥箱 | GZX-DH-400-BS | 台 | 病理科 | 病理科 | 非强检
恒温箱 | FYL-YS-50L | 台 | 儿科 | 儿科 | 非强检
海尔冷藏柜 | SC-326 | 台 | 门诊部检验科 | 检验科 | 非强检
血氧饱和度监测仪 | H100N | 台 | 儿科 | 儿科 | 非强检
海尔冰箱 | BCD-268WBCZ | 台 | 物资库房 | 物资库房 | 非强检
低速自动平衡离心机 | DT5-1型 | 台 | 核医学科 | 核医学科 | 非强检
星星冷藏箱 | YC-610WDF | 台 | 综合西药房 | 西药房 | 非强检
数控恒温水箱 | KT-801-1 | 台 | 中医康复二病区 | 中医康复科 | 非强检
冰柜 | 六门全钢 | 台 | 厨房 | 厨房 | 非强检
海尔冷藏柜 | SC-326 | 台 | 门诊部检验科 | 检验科 | 非强检
星星冷藏箱 | YC-610WDF | 台 | 综合西药房 | 西药房 | 非强检
星星冷藏箱 | YC-610WDF | 台 | 综合西药房 | 西药房 | 非强检
星星冷藏箱 | YC-610WDF | 台 | 综合西药房 | 西药房 | 非强检
星星冷藏箱 | YC-610WDF | 台 | 综合西药房 | 西药房 | 非强检
星星冷藏箱 | YC-610WDF | 台 | 综合中药房 | 中药房 | 非强检
注射泵 | SK-802 | 台 | 肾病内科病房 | 肾病内科 | 非强检
注射泵 | LP215 | 台 | 肾病内科病房 | 肾病内科 | 非强检
注射泵 | LP215 | 台 | 肾病内科病房 | 肾病内科 | 非强检
注射泵 | SK-802 | 台 | 肾病内科病房 | 肾病内科 | 非强检
注射泵 | SK-802 | 台 | 肾病内科病房 | 肾病内科 | 非强检
注射泵 | SK-802 | 台 | 肾病内科病房 | 肾病内科 | 非强检
注射泵 | SK-802 | 台 | 肾病内科病房 | 肾病内科 | 非强检
注射泵 | SK-500I | 台 | 儿科 | 儿科 | 非强检
注射泵 | SK-500I | 台 | 儿科 | 儿科 | 非强检
注射泵 | SK-500I | 台 | 儿科 | 儿科 | 非强检
注射泵 | SK-500I | 台 | 儿科 | 儿科 | 非强检
注射泵 | SK-500I | 台 | 儿科 | 儿科 | 非强检
注射泵 | SK-500I | 台 | 风湿免疫科 | 风湿免疫科 | 非强检
注射泵 | SK-500I | 台 | 风湿免疫科 | 风湿免疫科 | 非强检
微量注射泵 | SK-500I | 台 | 骨科 | 骨科 | 非强检
微量注射泵 | SK-500I | 台 | 骨科 | 骨科 | 非强检
注射泵 | SK-500I | 台 | 普胸乳甲外科 | 胸外科 | 非强检
注射泵 | SK-500I | 台 | 普胸乳甲外科 | 胸外科 | 非强检
注射泵 | SK-500I | 台 | 普胸乳甲外科 | 胸外科 | 非强检
微量注射泵 | SK-500I | 台 | 心身医学科 | 心身医学科 | 非强检
微量注射泵 | SK-500III | 台 | 心脏血管外科 | 心脏血管外科 | 非强检
微量注射泵 | SK-500III | 台 | 心脏血管外科 | 心脏血管外科 | 非强检
注射泵 | SK-500I | 台 | 消化内科 | 消化内科 | 非强检
微量注射泵 | SK-500III | 台 | 心脏血管外科 | 心脏血管外科 | 非强检
注射泵 | SK-500I | 台 | 心脏血管外科 | 心脏血管外科 | 非强检
注射泵 | SK-500I | 台 | 心脏血管外科 | 心脏血管外科 | 非强检
注射泵 | SK-500I | 台 | 心脏血管外科 | 心脏血管外科 | 非强检
注射泵 | SK-500I | 台 | 心脏血管外科 | 心脏血管外科 | 非强检
注射泵 | SK-500I | 台 | 心脏血管外科 | 心脏血管外科 | 非强检
注射泵 | SK-500I | 台 | 心脏血管外科 | 心脏血管外科 | 非强检
注射泵 | SK-500I | 台 | 血液病科 | 血液病科 | 非强检
注射泵 | SK-500I | 台 | 血液病科 | 血液病科 | 非强检
注射泵 | SK-500I | 台 | 血液病科 | 血液病科 | 非强检
微量注射泵 | SK-500III | 台 | 心脏血管外科 | 心脏血管外科 | 非强检
微量注射泵 | FA323 | 台 | 急诊科 | 急诊科 | 非强检
微量注射泵 | FA323 | 台 | 急诊科 | 急诊科 | 非强检
微量注射泵 | FA323 | 台 | 急诊科 | 急诊科 | 非强检
微量注射泵 | SK-500I | 台 | 神经内科 | 神经内科 | 非强检
微量注射泵 | SK-500I | 台 | 神经内科 | 神经内科 | 非强检
微量注射泵 | SK-500I | 台 | 神经内科 | 神经内科 | 非强检
微量注射泵 | FA323 | 台 | 普胸乳甲外科 | 胸外科 | 非强检
微量注射泵 | FA323 | 台 | 普胸乳甲外科 | 胸外科 | 非强检
微量注射泵 | FA323 | 台 | 普胸乳甲外科 | 胸外科 | 非强检
微量注射泵 | FA323 | 台 | 普胸乳甲外科 | 胸外科 | 非强检
注射泵 | SK-500I | 台 | 综合病房 | 老年病科 | 非强检
注射泵 | SK-500I | 台 | 综合病房 | 老年病科 | 非强检
微量注射泵 | FA323 | 台 | 急诊科 | 急诊科 | 非强检
微量注射泵 | FA313 | 台 | 急诊科 | 急诊科 | 非强检
星星冷藏箱 | YC-610WDF | 台 | 综合中药房 | 中药房 | 非强检
星星冷藏箱 | YC-610WDF | 台 | 综合中药房 | 中药房 | 非强检
星星冷藏箱 | YC-610WDF | 台 | 综合中药房 | 中药房 | 非强检
二氧化碳细胞培养箱 | HH.CP-01普通型 | 台 | 中心试验室 | 临床药学科 | 非强检
注射泵 |  | 台 | 全科医学科病房 | 全科医学科 | 非强检
注射泵 |  | 台 | 全科医学科病房 | 全科医学科 | 非强检
注射泵 |  | 台 | 全科医学科病房 | 全科医学科 | 非强检
电热恒温干燥箱 | HD-E804-25 | 台 | 住院部中药房 | 中药房 | 非强检
微量注射泵 | FA313 | 台 | 普通外科 | 普外科 | 非强检
微量注射泵 | FA313 | 台 | 普通外科 | 普外科 | 非强检
海尔冷藏柜 | SC-450G | 台 | 门诊部检验科 | 检验科 | 非强检
海尔冷藏柜 | SC-450G | 台 | 门诊部西药房 | 西药房 | 非强检
海尔冷藏柜 | SC-450G | 台 | 门诊部西药房 | 西药房 | 非强检
海尔冷藏柜 | SC-450G | 台 | 门诊部西药房 | 西药房 | 非强检
海尔冷藏柜 | SC-450G | 台 | 门诊部西药房 | 西药房 | 非强检
海尔冷藏柜 | SC-450G | 台 | 住院部检验科 | 检验科 | 非强检
海尔冷藏柜 | SC-450G | 台 | 住院部检验科 | 检验科 | 非强检
海尔冷藏柜 | SC-450G | 台 | 住院部检验科 | 检验科 | 非强检
海尔冷藏柜 | SC-450G | 台 | 住院部检验科 | 检验科 | 非强检
海尔冷藏柜 | SC-450G | 台 | 住院部检验科 | 检验科 | 非强检
海尔冷藏柜 | SC-450G | 台 | 住院部西药房 | 西药房 | 非强检
电热恒温培养箱 | BNP-91621 | 台 | 感染管理科 | 感染管理科 | 非强检
多功能恒温箱 | HWX-50 | 台 | 门诊部CT室 | 放射科 | 非强检
海尔冷藏柜 | SC-450G | 台 | 门诊部检验科 | 检验科 | 非强检
注射泵 | LP215 | 台 | 产科 | 产科 | 非强检
微量注射泵 | FA313 | 台 | 普通外科 | 普外科 | 非强检
微量注射泵 | FA313 | 台 | 全科医学科 | 全科医学科 | 非强检
微量注射泵 | FA313 | 台 | 感染内科 | 感染内科 | 非强检
注射泵 | LP215 | 台 | 呼吸内科 | 呼吸内科 | 非强检
微量注射泵 | FA323 | 台 | 呼吸内科 | 呼吸内科 | 非强检
注射泵 | LP215 | 台 | 内分泌代谢病科 | 内分泌科 | 非强检
微量注射泵 | FA313 | 台 | 呼吸内科 | 呼吸内科 | 非强检
微量注射泵 | FA313 | 台 | 呼吸内科 | 呼吸内科 | 非强检
微量注射泵 | FA313 | 台 | 心脏血管外科 | 心脏血管外科 | 非强检
微量注射泵 | FA313 | 台 | 心脏血管外科 | 心脏血管外科 | 非强检
微量注射泵 | FA313 | 台 | 心脏血管外科 | 心脏血管外科 | 非强检
注射泵 | LP215 | 台 | 心血管内科 | 心血管内科 | 非强检
注射泵 | LP215 | 台 | 心血管内科 | 心血管内科 | 非强检
微量注射泵 | FA313 | 台 | 心脏血管外科 | 心脏血管外科 | 非强检
微量注射泵 | LP215 | 台 | 心血管内科 | 心血管内科 | 非强检
数显恒温水箱 | 三用ZH-43 | 台 | 病理科 | 病理科 | 非强检
海尔冷藏柜 | SC-390 | 台 | 门诊部西药房 | 西药房 | 非强检
海尔冷藏柜 | SC-276 | 台 | 住院部西药房 | 西药房 | 非强检
黄疸治疗仪 | XHZ-90 | 台 | 儿科 | 儿科 | 非强检
黄疸治疗仪 | XHZ-90 | 台 | 儿科 | 儿科 | 非强检
黄疸治疗仪 | XHZ-90 | 台 | 住院部儿科 | 儿科 | 非强检
电热恒温干燥箱 | 101A-1 | 台 | 病理科 | 病理科 | 非强检
电子天平 | BSA224S | 台 | 中心试验室 | 临床药学科 | 非强检
星星冷藏柜 | LSC-288L | 台 | 物资库房 | 物资库房 | 非强检
晶弘冰箱 | BCD-228WEC | 台 | 骨科二病区（脊柱） | 骨科 | 非强检
晶弘冰箱 | BCD-228WEC | 台 | 乳腺甲状腺外科病房 | 乳甲科 | 非强检
海尔冷藏柜 | LC-128BP | 台 | 心脏血管外科 | 心脏血管外科 | 非强检
温度采集器 | YB-HC004-00Zigbee | 台 | 输血医学科 | 输血科 | 非强检
温度采集器 | YB-HC004-00Zigbee | 台 | 输血医学科 | 输血科 | 非强检
温度采集器 | YB-HC004-00Zigbee | 台 | 输血医学科 | 输血科 | 非强检
温度采集器 | YB-HC004-00Zigbee | 台 | 输血医学科 | 输血科 | 非强检
温度采集器 | YB-HC004-00Zigbee | 台 | 输血医学科 | 输血科 | 非强检
温度采集器 | YB-HC004-00Zigbee | 台 | 输血医学科 | 输血科 | 非强检
温度采集器 | YB-HC004-00Zigbee | 台 | 输血医学科 | 输血科 | 非强检
温度采集器 | YB-HC004-00Zigbee | 台 | 输血医学科 | 输血科 | 非强检
温度采集器 | YB-HC004-00Zigbee | 台 | 输血医学科 | 输血科 | 非强检
温度采集器 | YB-HC004-00Zigbee | 台 | 输血医学科 | 输血科 | 非强检
海尔冷藏柜 | SC-329GA | 台 | 输血科 | 输血科 | 非强检
海尔冷藏柜 | SC-329GA | 台 | 输血科 | 输血科 | 非强检
海尔冷藏柜 | SC-329 | 台 | 住院部检验科 | 检验科 | 非强检
海尔冰箱 | BCD-227 | 台 | ICU | 重症室 | 非强检
海尔冷藏柜 | SC-329GA | 台 | 肾病内科 | 肾病内科 | 非强检
海尔冰箱 | BCD-227 | 台 | 门诊部检验科 | 检验科 | 非强检
海尔冰箱 | BCD-215KAM | 台 | ICU | 重症室 | 非强检
海尔冷藏柜 | SC-279GA | 台 | 输血科 | 输血科 | 非强检
星星冷藏柜 | LSC-218C | 台 | 住院部检验科 | 检验科 | 非强检
海尔冷藏柜 | SC-276 | 台 | 门诊部检验科 | 检验科 | 非强检
海尔冷藏柜 | BC/BD-429 | 台 | 门诊营养食堂 | 营养食堂 | 非强检
海尔冰箱 | BCD-227 | 台 | 住院部检验科 | 检验科 | 非强检
红外线身高体重仪 | 300型 | 台 | 营养科 | 营养科 | 非强检
海尔冷藏柜 | SC-240 | 台 | 呼吸内科 | 呼吸内科 | 非强检
海尔冷藏柜 | LC-122D | 台 | 心血管内科 | 心血管内科 | 非强检
海尔冰箱 | SC-316 | 台 | ICU | 重症室 | 非强检
海尔冰箱 | SC-316 | 台 | 肝胆外科 | 普外科 | 非强检
海尔冰箱 | SC-316 | 台 | 住院部检验科 | 检验科 | 非强检
海尔冰箱 | SC-316 | 台 | 住院部西药房 | 西药房 | 非强检
海尔冰箱 | SC-316 | 台 | 住院部西药房 | 西药房 | 非强检
海尔冰箱 | SC-316 | 台 | 住院部西药房 | 西药房 | 非强检
海尔冰箱 | SC-316 | 台 | 住院部西药房 | 西药房 | 非强检
海尔冰箱 | BCD-215KAM | 台 | 儿科 | 儿科 | 非强检
海尔冷藏柜 | SC-340 | 台 | 门诊部中药房 | 中药房 | 非强检
海尔冷藏柜 | SC-316 | 台 | 肾病内科 | 肾病内科 | 非强检
海尔冷藏柜 | SC-196 | 台 | 核医学科 | 核医学科 | 非强检
海尔冷藏柜 | SC-230 | 台 | 体检中心 | 体检中心 | 非强检
海尔冷藏柜 | SC-230 | 台 | 住院部检验科 | 检验科 | 非强检
海尔冷藏柜 | SC-276 | 台 | 病理科 | 病理科 | 非强检
海尔冷藏柜 | SC-276 | 台 | 病理科 | 病理科 | 非强检
海尔冷藏柜 | SC-276 | 台 | 病理科 | 病理科 | 非强检
冰柜 | 408型 | 台 | 厨房 | 厨房 | 非强检
海尔冰箱 |  | 台 | 儿科病房 | 儿科 | 非强检
海尔冷藏柜 | SC-276 | 台 | 门诊部检验科 | 检验科 | 非强检
海尔冷藏柜 | SC-276 | 台 | 门诊部检验科 | 检验科 | 非强检
海尔冰箱 | SC-316 | 台 | 输血科 | 输血科 | 非强检
海尔冷藏柜 | SC-129 | 台 | 门诊部检验科 | 检验科 | 非强检
海尔冰箱 | BCD-215KAM | 台 | 感染内科 | 感染内科 | 非强检
海尔冷藏柜 | SC-316 | 台 | 门诊部检验科 | 检验科 | 非强检
海尔冷藏柜 | SC-316 | 台 | 西区西药房 | 西药房 | 非强检
海尔冰箱 | SC-316 | 台 | 输血科 | 输血科 | 非强检
海尔冰箱 | SC-316 | 台 | 输血科 | 输血科 | 非强检
新飞冷藏柜 | SC-208G | 台 | 门诊部检验科 | 检验科 | 非强检
海尔冰箱 | BCD-206T | 台 | 介入治疗中心 | 介入医学科 | 非强检
海尔冰箱 | BCD-206T | 台 | 门诊部手术室 | 手术室 | 非强检
海尔冰箱 | BCD-219K | 台 | 麻醉科 | 手术室 | 非强检
海尔冰箱 | BCD-195TB | 台 | 门诊部检验科 | 检验科 | 非强检
海尔冷藏柜 | LC-122E | 台 | ICU | 重症室 | 非强检
海尔冷藏柜 | SC-210 | 台 | 综合病房 | 老年病科 | 非强检
海尔冷藏柜 | SC-219 | 台 | 病理科 | 病理科 | 非强检
海尔冷藏柜 | LC-122D | 台 | 妇科 | 妇科 | 非强检
海尔冷藏柜 | LC-122A | 台 | 核医学科 | 核医学科 | 非强检
海尔冷藏柜 | SC-219 | 台 | 住院部中药房 | 中药房 | 非强检
海尔冷藏柜 | SC-219 | 台 | 综合病房 | 老年病科 | 非强检
电子天平 | YB202N 210g-1 | 台 | 病理科 | 病理科 | 非强检
海尔冰箱 | BCD-195TB | 台 | 产科 | 产科 | 非强检
海尔冰箱 | SC-226 | 台 | 儿科 | 儿科 | 非强检
电热鼓恒温燥箱 | 40X40X45 | 台 | 门诊部检验科 | 检验科 | 非强检
海尔冰箱 | BCD-195TB | 台 | 门诊皮肤科 | 皮肤性病科 | 非强检
海尔冰箱 | BCD-195TB | 台 | 手术室 | 手术室 | 非强检
海尔冷藏柜 | SC-240 | 台 | 妇科 | 妇科 | 非强检
海尔冷藏柜 | SC-240 | 台 | 病理科 | 病理科 | 非强检
海尔冷藏柜 | SC-240 | 台 | 病理科 | 病理科 | 非强检
新飞冷藏柜 | SC-208A | 台 | 门诊部检验科 | 检验科 | 非强检
电热恒温培养箱 | 42X42X50 | 台 | 门诊部检验科 | 检验科 | 非强检
电热恒温培养箱 | 42X42X50 | 台 | 门诊部检验科 | 检验科 | 非强检
海尔冷藏柜 | SC-240 | 台 | 内分泌代谢病科 | 内分泌科 | 非强检
海尔冷藏柜 | SC-210 | 台 | 心脏血管外科 | 心脏血管外科 | 非强检
海尔冷藏柜 | SC-210 | 台 | 住院部检验科 | 检验科 | 非强检
海尔冰箱 | BCD-221 | 台 | 住院部检验科 | 检验科 | 非强检
海尔冰箱 | BCD-195TB | 台 | 门诊部检验科 | 检验科 | 非强检
海尔冷藏柜 | LC-82 | 台 | 肝胆外科 | 普外科 | 非强检
海尔冷藏柜 | LC-82 | 台 | 骨科一病区 | 骨科 | 非强检
海尔冷藏柜 | LC-82 | 台 | 普通外科 | 普外科 | 非强检
海尔冷藏柜 | LC-82 | 台 | 烧伤外科 | 烧伤外科 | 非强检
海尔冷藏柜 | LC-82 | 台 | 眼科 | 眼科 | 非强检
晶弘冰箱 | BCD-228WEC | 台 | 骨科一病区（关节） | 骨科 | 非强检
晶弘冰箱 | BCD-228WEC | 台 | 门诊部办公室 | 门诊办公室 | 非强检
晶弘冰箱 | BCD-228WEC | 台 | 脑血管病科病房 | 脑血管病科病房 | 非强检
晶弘冰箱 | BCD-228WEC | 台 | 重症医学科病房 | 重症室 | 非强检
晶弘冰箱 | BCD-228WEC | 台 | 重症医学科病房 | 重症室 | 非强检
海尔冰箱 | BCD-206T | 台 | 中医康复科 | 中医康复科 | 非强检
海尔冷藏柜 | LC-102DA | 台 | 供应室 | 供应室 | 非强检
海尔冰箱 | BCD-206T | 台 | 门诊部中药房 | 中药房 | 非强检
海尔冷藏柜 | LC-102DA | 台 | 心血管内科 | 心血管内科 | 非强检
海尔冷藏柜 | LC-102DA | 台 | 眼科 | 眼科 | 非强检
海尔冰箱 | BCD-190W | 台 | 综合病房 | 老年病科 | 非强检
晶弘冰箱 | BCD-205 | 台 | 风湿免疫科 | 风湿免疫科 | 非强检
电热鼓风干燥箱 | GZG-9140MBE | 台 | 中心试验室 | 临床药学科 | 非强检
晶弘冰箱 | BCD-205CKJ | 台 | 普胸乳甲外科 | 胸外科 | 非强检
海尔冰箱 | BCD-200G | 台 | 住院部检验科 | 检验科 | 非强检
高压蒸汽灭菌锅 | XFS-280CB+ | 台 | 感染实验室 | 感染实验室 | 非强检
海尔冷藏柜 | LC-122D | 台 | 门诊皮肤科 | 皮肤性病科 | 非强检
海尔冰箱 | BCD-1757GAZ | 台 | 呼吸内科 | 呼吸内科 | 非强检
海尔冰箱 | BCD-1757GAZ | 台 | 肾病内科 | 肾病内科 | 非强检
海尔冰箱 | BCD-176WZL | 台 | 普通外科 | 普外科 | 非强检
海尔冷藏柜 | LC-102DA | 台 | 综合病房 | 老年病科 | 非强检
海尔冰箱 | LC-102DA | 台 | 儿科 | 儿科 | 非强检
海尔冰箱 | BCD-175L | 台 | 住院部检验科 | 检验科 | 非强检
海尔冰箱 | BCD-160 | 台 | 病理科 | 病理科 | 非强检
海尔冰箱 | BCD-156T | 台 | 病理科 | 病理科 | 非强检
海尔双开门医用药品冷藏箱 | HYC-1378 | 台 | 输血医学科 | 输血科 | 非强检
海尔双开门医用药品冷藏箱 | HYC-1378 | 台 | 输血医学科 | 输血科 | 非强检
医用冷藏箱 | HYC-650 | 台 | 医学检验科 | 检验科 | 非强检
医用冷藏箱 | HYC-650 | 台 | 医学检验科 | 检验科 | 非强检
晶弘冰箱 | BCD-150C | 台 | 消化内科 | 消化内科 | 非强检
海尔冰箱 | BCD-185A | 台 | 神经外科治 | 神经外科 | 非强检
输液泵 | SN-1500H | 台 | 西区分院感染科病房(监区) | 感染内科 | 非强检
输液泵 | SN-1500H | 台 | 西区分院感染科病房(监区) | 感染内科 | 非强检
晶弘冰箱 | BD\BD-202D1 | 台 | 骨科一病区（关节） | 骨科 | 非强检
晶弘冰箱 | BD\BD-202D1 | 台 | 骨科一病区（关节） | 骨科 | 非强检
输液泵 | SN-1500H | 台 | 西区分院感染科病房(监区) | 感染内科 | 非强检
微量注射泵 | SN-50F6 | 台 | 西区分院感染科病房(监区) | 感染内科 | 非强检
微量注射泵 | SN-50C6 | 台 | 西区分院感染科病房(监区) | 感染内科 | 非强检
微量注射泵 | SN-50C6 | 台 | 西区分院感染科病房(监区) | 感染内科 | 非强检
低速离心机 | TD-400 | 台 | 医学检验科 | 检验科 | 非强检
微型离心机 | Mini-6K | 台 | 医学检验科 | 检验科 | 非强检
便携式彩色多普勒超声系统 | M9 | 台 | 住院部超声医学科 | 功能科 | 非强检
晶弘冰箱 | BD\BD-202D1 | 台 | 重症医学科病房 | 重症室 | 非强检
电子婴儿秤 | SG-EBSC-20分度质 | 台 | 儿科 | 儿科 | 非强检
电子婴儿秤 | SG-EBSC-20分度质 | 台 | 儿科 | 儿科 | 非强检
海尔冰箱 | BCD-185A | 台 | 住院部检验科 | 检验科 | 非强检
海尔冰柜 | ES80H-HC | 台 | 产科 | 产科 | 非强检
晶弘冰箱 | BD\BD-202D1 | 台 | 发热门诊 | 发热门诊 | 非强检
海尔冰箱 | BCD-160 | 台 | 烧伤外科 | 烧伤外科 | 非强检
海尔冰箱 | BCD-160 | 台 | 神经内科 | 神经内科 | 非强检
持续血液净化仪（急性透析和体外血液治疗机） | 德国费森尤斯multFiltrate | 台 | 重症医学科病房 | 重症室 | 非强检
电热恒温水箱 | HH420 | 台 | 住院部检验科 | 检验科 | 非强检
海尔冰箱 | BCD-176WZL | 台 | 西区感染内科 | 感染内科 | 非强检
海尔冰箱 | BCD-146HA | 台 | ICU | 重症室 | 非强检
海尔冰箱 | BCD-133 | 台 | 产科 | 产科 | 非强检
海尔冰箱 | BCD-133 | 台 | 儿科 | 儿科 | 非强检
海尔冰箱 | BCD-133 | 台 | 麻醉科 | 手术室 | 非强检
海尔冰箱 | BCD-133 | 台 | 手术室 | 手术室 | 非强检
海尔冰箱 | BCD-166TMPP | 台 | 消化内科病房 | 消化内科 | 非强检
海尔冰箱 | BCD-165 | 台 | 门诊外科 | 门诊外科 | 非强检
电热恒温水箱 | HH.W21.420BS | 台 | 输血科 | 输血科 | 非强检
海尔冰箱 | BCD-133 | 台 | 心身医学科 | 心身医学科 | 非强检
电热恒温水箱 | HH.W21.420BS | 台 | 输血科 | 输血科 | 非强检
海尔冰箱 | BCD-110H | 台 | 消化内科 | 消化内科 | 非强检
海尔冷藏柜 | BC-130A | 台 | 急诊科 | 急诊科 | 非强检
冰柜 | 90升 | 台 | 全科医学科 | 全科医学科 | 非强检
晶弘冰箱 | BCD-150CA | 台 | 肛肠科 | 肛肠科 | 非强检
冰柜 | 48升 | 台 | 全科医学科 | 全科医学科 | 非强检
星星冷藏柜 | BC-71JA | 台 | 门诊营养食堂 | 营养食堂 | 非强检
红外体温枪 | DT-8806H | 具 | 手术室 | 手术室 | 非强检
华菱冰箱 | BCD-68 | 台 | PRK中心 | PRK中心 | 非强检
华菱冰柜 | BC-68 | 台 | 营养科 | 营养科 | 非强检
全数字彩色多普勒超声诊断仪 | P50 | 根 | 住院部超声医学科 | 功能科 | 非强检
眼科裂隙灯显微镜检查仪 | SLM-7E | 台 | 眼科病房 | 眼科 | 非强检
眼科裂隙灯显微镜检查仪 | SLM-SE | 台 | 眼科病房 | 眼科 | 非强检
眼科裂隙灯显微镜检查仪 | SLM-SE | 台 | 眼科病房 | 眼科 | 非强检
胰岛素泵 | MTM-I | 台 | 内分泌代谢内科病房 | 内分泌科 | 非强检
体外膈肌起搏器 | HLO-GJ13A | 台 | 老年病科病房 | 老年病科 | 非强检
生物安全柜 | FH safe-900LC | 台 | 输血医学科 | 输血科 | 非强检
医用冷藏箱 | HYC-650 | 台 | 医学检验科 | 检验科 | 非强检
医用冷藏箱 | HYC-650 | 台 | 医学检验科 | 检验科 | 非强检
超声波清洗器 | KH3200B | 台 | 中心试验室 | 临床药学科 | 非强检
医用冷藏箱 | BYC-160 | 台 | 产科门诊 | 产科 | 非强检
医用冷藏箱 | BYC-160 | 台 | 产科门诊 | 产科 | 非强检
恒温冰箱 | 无 | 台 | 肿瘤内科 | 肿瘤内科 | 非强检
压力蒸汽灭菌器 | MSL-NC80L | 台 | 输血医学科 | 输血科 | 非强检
输液泵 | SN-1500H | 台 | 全科医学科病房 | 全科医学科 | 非强检
输液泵 | SN-1500H | 台 | 全科医学科病房 | 全科医学科 | 非强检
输液泵 | SN-1500H | 台 | 全科医学科病房 | 全科医学科 | 非强检
酸碱度（PH）分析仪 | HUS3500-DPH75 | 台 | 后勤保障服务部办公室 | 后勤服务中心 | 非强检
电热恒温水槽 | SSW-600-2S | 台 | 中心试验室 | 临床药学科 | 非强检
便携式彩色多普勒超声系统 | M9 | 台 | 重症医学科病房 | 重症室 | 非强检
离心机 | TDZ5WS | 台 | 病理科 | 病理科 | 非强检
格力冰箱 | BCD-198WEC | 台 | 妇科门诊 | 妇科 | 非强检
电子体重秤 | / | 台 | 风湿免疫科 | 风湿免疫科 | 非强检
臭氧空气消毒机 | / | 台 | 风湿免疫科 | 风湿免疫科 | 非强检
体温枪 | / | 台 | 风湿免疫科 | 风湿免疫科 | 非强检
体温枪 | / | 台 | 风湿免疫科 | 风湿免疫科 | 非强检
电子血压计 | / | 台 | 风湿免疫科 | 风湿免疫科 | 非强检
电子血压计 | / | 台 | 风湿免疫科 | 风湿免疫科 | 非强检
水银血压计 | / | 台 | 风湿免疫科 | 风湿免疫科 | 非强检
吸引器 | / | 台 | 风湿免疫科 | 风湿免疫科 | 非强检
玻璃体温表 | / | 台 | 风湿免疫科 | 风湿免疫科 | 非强检
红外线烤灯 | / | 台 | 风湿免疫科 | 风湿免疫科 | 非强检
血糖仪 | / | 台 | 风湿免疫科 | 风湿免疫科 | 非强检
超强数码探照灯 | / | 台 | 风湿免疫科 | 风湿免疫科 | 非强检
心电监护仪 | ePM-10 | 台 | 妇科 | 妇科 | 强检
心电监护仪 | ePM-10 | 台 | 妇科 | 妇科 | 强检
心电监护仪 | ePM-10 | 台 | 妇科 | 妇科 | 强检
心电监护仪 | ePM-10 | 台 | 妇科 | 妇科 | 强检
心电监护仪 | ePM-10 | 台 | 妇科 | 妇科 | 强检
心电监护仪 | ePM-10 | 台 | 妇科 | 妇科 | 强检
浮标式氧气吸入器 | OFFT-Q | 台 | 妇科 | 妇科 | 非强检
浮标式氧气吸入器 | OFFT-Q | 台 | 妇科 | 妇科 | 非强检
浮标式氧气吸入器 | OFFT-Q | 台 | 妇科 | 妇科 | 非强检
浮标式氧气吸入器 | OFFT-Q | 台 | 妇科 | 妇科 | 非强检
浮标式氧气吸入器 | OFFT-Q | 台 | 妇科 | 妇科 | 非强检
浮标式氧气吸入器 | OFFT-Q | 台 | 妇科 | 妇科 | 非强检
浮标式氧气吸入器 | OFFT-Q | 台 | 妇科 | 妇科 | 非强检
浮标式氧气吸入器 | OFFT-Q | 台 | 妇科 | 妇科 | 非强检
浮标式氧气吸入器 | OFFT-Q | 台 | 妇科 | 妇科 | 非强检
浮标式氧气吸入器 | OFFT-Q | 台 | 妇科 | 妇科 | 非强检
浮标式氧气吸入器 | OFFT-Q | 台 | 妇科 | 妇科 | 非强检
浮标式氧气吸入器 | OFFT-Q | 台 | 妇科 | 妇科 | 非强检
浮标式氧气吸入器 | OFFT-Q | 台 | 妇科 | 妇科 | 非强检
浮标式氧气吸入器 | OFFT-Q | 台 | 妇科 | 妇科 | 非强检
浮标式氧气吸入器 | OFFT-Q | 台 | 妇科 | 妇科 | 非强检
浮标式氧气吸入器 | OFFT-Q | 台 | 妇科 | 妇科 | 非强检
浮标式氧气吸入器 | OFFT-Q | 台 | 妇科 | 妇科 | 非强检
浮标式氧气吸入器 | OFFT-Q | 台 | 妇科 | 妇科 | 非强检
浮标式氧气吸入器 | OFFT-Q | 台 | 妇科 | 妇科 | 非强检
浮标式氧气吸入器 | OFFT-Q | 台 | 妇科 | 妇科 | 非强检
浮标式氧气吸入器 | OFFT-Q | 台 | 妇科 | 妇科 | 非强检
浮标式氧气吸入器 | OFFT-Q | 台 | 妇科 | 妇科 | 非强检
浮标式氧气吸入器 | OFFT-Q | 台 | 妇科 | 妇科 | 非强检
浮标式氧气吸入器 | OFFT-Q | 台 | 妇科 | 妇科 | 非强检
电子体重计 | TCS-200-RT | 台 | 妇科 | 妇科 | 非强检
台式血压计 | GB3053-1993 | 台 | 妇科 | 妇科 | 强检
空气消毒器 | PG/KJF580A1-T | 台 | 妇科 | 妇科 | 非强检
空气消毒器 | PG/KJF350A1-B | 台 | 妇科 | 妇科 | 非强检
注射泵 | SK-500I | 台 | 消化内科 | 消化内科 | 非强检
注射泵 | SP-500 | 台 | 消化内科 | 消化内科 | 非强检
台式血压计 | XJ11D | 台 | 消化内科 | 消化内科 | 非强检
电子血压计 | HEM-7136 | 台 | 消化内科 | 消化内科 | 非强检
玻璃体温计 | 三角型棒式 | 台 | 消化内科 | 消化内科 | 非强检
玻璃体温计 | 三角型棒式 | 台 | 消化内科 | 消化内科 | 非强检
玻璃体温计 | 三角型棒式 | 台 | 消化内科 | 消化内科 | 非强检
玻璃体温计 | 三角型棒式 | 台 | 消化内科 | 消化内科 | 非强检
玻璃体温计 | 三角型棒式 | 台 | 消化内科 | 消化内科 | 非强检
玻璃体温计 | 三角型棒式 | 台 | 消化内科 | 消化内科 | 非强检
玻璃体温计 | 三角型棒式 | 台 | 消化内科 | 消化内科 | 非强检
玻璃体温计 | 三角型棒式 | 台 | 消化内科 | 消化内科 | 非强检
玻璃体温计 | 三角型棒式 | 台 | 消化内科 | 消化内科 | 非强检
玻璃体温计 | 三角型棒式 | 台 | 消化内科 | 消化内科 | 非强检
玻璃体温计 | 三角型棒式 | 台 | 消化内科 | 消化内科 | 非强检
玻璃体温计 | 三角型棒式 | 台 | 消化内科 | 消化内科 | 非强检
玻璃体温计 | 三角型棒式 | 台 | 消化内科 | 消化内科 | 非强检
玻璃体温计 | 三角型棒式 | 台 | 消化内科 | 消化内科 | 非强检
玻璃体温计 | 三角型棒式 | 台 | 消化内科 | 消化内科 | 非强检
玻璃体温计 | 三角型棒式 | 台 | 消化内科 | 消化内科 | 非强检
玻璃体温计 | 三角型棒式 | 台 | 消化内科 | 消化内科 | 非强检
玻璃体温计 | 三角型棒式 | 台 | 消化内科 | 消化内科 | 非强检
玻璃体温计 | 三角型棒式 | 台 | 消化内科 | 消化内科 | 非强检
玻璃体温计 | 三角型棒式 | 台 | 消化内科 | 消化内科 | 非强检
玻璃体温计 | 三角型棒式 | 台 | 消化内科 | 消化内科 | 非强检
玻璃体温计 | 三角型棒式 | 台 | 消化内科 | 消化内科 | 非强检
玻璃体温计 | 三角型棒式 | 台 | 消化内科 | 消化内科 | 非强检
玻璃体温计 | 三角型棒式 | 台 | 消化内科 | 消化内科 | 非强检
玻璃体温计 | 三角型棒式 | 台 | 消化内科 | 消化内科 | 非强检
玻璃体温计 | 三角型棒式 | 台 | 消化内科 | 消化内科 | 非强检
玻璃体温计 | 三角型棒式 | 台 | 消化内科 | 消化内科 | 非强检
玻璃体温计 | 三角型棒式 | 台 | 消化内科 | 消化内科 | 非强检
玻璃体温计 | 三角型棒式 | 台 | 消化内科 | 消化内科 | 非强检
玻璃体温计 | 三角型棒式 | 台 | 消化内科 | 消化内科 | 非强检
玻璃体温计 | 三角型棒式 | 台 | 消化内科 | 消化内科 | 非强检
玻璃体温计 | 三角型棒式 | 台 | 消化内科 | 消化内科 | 非强检
玻璃体温计 | 三角型棒式 | 台 | 消化内科 | 消化内科 | 非强检
玻璃体温计 | 三角型棒式 | 台 | 消化内科 | 消化内科 | 非强检
玻璃体温计 | 三角型棒式 | 台 | 消化内科 | 消化内科 | 非强检
玻璃体温计 | 三角型棒式 | 台 | 消化内科 | 消化内科 | 非强检
玻璃体温计 | 三角型棒式 | 台 | 消化内科 | 消化内科 | 非强检
玻璃体温计 | 三角型棒式 | 台 | 消化内科 | 消化内科 | 非强检
玻璃体温计 | 三角型棒式 | 台 | 消化内科 | 消化内科 | 非强检
玻璃体温计 | 三角型棒式 | 台 | 消化内科 | 消化内科 | 非强检
玻璃体温计 | 三角型棒式 | 台 | 消化内科 | 消化内科 | 非强检
玻璃体温计 | 三角型棒式 | 台 | 消化内科 | 消化内科 | 非强检
玻璃体温计 | 三角型棒式 | 台 | 消化内科 | 消化内科 | 非强检
玻璃体温计 | 三角型棒式 | 台 | 消化内科 | 消化内科 | 非强检
玻璃体温计 | 三角型棒式 | 台 | 消化内科 | 消化内科 | 非强检
玻璃体温计 | 三角型棒式 | 台 | 消化内科 | 消化内科 | 非强检
玻璃体温计 | 三角型棒式 | 台 | 消化内科 | 消化内科 | 非强检
玻璃体温计 | 三角型棒式 | 台 | 消化内科 | 消化内科 | 非强检
玻璃体温计 | 三角型棒式 | 台 | 消化内科 | 消化内科 | 非强检
玻璃体温计 | 三角型棒式 | 台 | 消化内科 | 消化内科 | 非强检
玻璃体温计 | 三角型棒式 | 台 | 消化内科 | 消化内科 | 非强检
玻璃体温计 | 三角型棒式 | 台 | 消化内科 | 消化内科 | 非强检
玻璃体温计 | 三角型棒式 | 台 | 消化内科 | 消化内科 | 非强检
玻璃体温计 | 三角型棒式 | 台 | 消化内科 | 消化内科 | 非强检
玻璃体温计 | 三角型棒式 | 台 | 消化内科 | 消化内科 | 非强检
浮标式氧气吸入器 | / | 台 | 消化内科 | 消化内科 | 非强检
浮标式氧气吸入器 | / | 台 | 消化内科 | 消化内科 | 非强检
浮标式氧气吸入器 | / | 台 | 消化内科 | 消化内科 | 非强检
浮标式氧气吸入器 | / | 台 | 消化内科 | 消化内科 | 非强检
浮标式氧气吸入器 | / | 台 | 消化内科 | 消化内科 | 非强检
浮标式氧气吸入器 | / | 台 | 消化内科 | 消化内科 | 非强检
浮标式氧气吸入器 | / | 台 | 消化内科 | 消化内科 | 非强检
浮标式氧气吸入器 | / | 台 | 消化内科 | 消化内科 | 非强检
浮标式氧气吸入器 | / | 台 | 消化内科 | 消化内科 | 非强检
浮标式氧气吸入器 | / | 台 | 消化内科 | 消化内科 | 非强检
浮标式氧气吸入器 | / | 台 | 消化内科 | 消化内科 | 非强检
浮标式氧气吸入器 | / | 台 | 消化内科 | 消化内科 | 非强检
浮标式氧气吸入器 | / | 台 | 消化内科 | 消化内科 | 非强检
浮标式氧气吸入器 | / | 台 | 消化内科 | 消化内科 | 非强检
浮标式氧气吸入器 | / | 台 | 消化内科 | 消化内科 | 非强检
浮标式氧气吸入器 | / | 台 | 消化内科 | 消化内科 | 非强检
浮标式氧气吸入器 | / | 台 | 消化内科 | 消化内科 | 非强检
浮标式氧气吸入器 | / | 台 | 消化内科 | 消化内科 | 非强检
浮标式氧气吸入器 | / | 台 | 消化内科 | 消化内科 | 非强检
浮标式氧气吸入器 | / | 台 | 消化内科 | 消化内科 | 非强检
浮标式氧气吸入器 | / | 台 | 消化内科 | 消化内科 | 非强检
浮标式氧气吸入器 | / | 台 | 消化内科 | 消化内科 | 非强检
浮标式氧气吸入器 | / | 台 | 消化内科 | 消化内科 | 非强检
浮标式氧气吸入器 | / | 台 | 消化内科 | 消化内科 | 非强检
浮标式氧气吸入器 | / | 台 | 消化内科 | 消化内科 | 非强检
浮标式氧气吸入器 | / | 台 | 消化内科 | 消化内科 | 非强检
浮标式氧气吸入器 | / | 台 | 消化内科 | 消化内科 | 非强检
浮标式氧气吸入器 | / | 台 | 消化内科 | 消化内科 | 非强检
浮标式氧气吸入器 | / | 台 | 消化内科 | 消化内科 | 非强检
浮标式氧气吸入器 | / | 台 | 消化内科 | 消化内科 | 非强检
浮标式氧气吸入器 | / | 台 | 消化内科 | 消化内科 | 非强检
浮标式氧气吸入器 | / | 台 | 消化内科 | 消化内科 | 非强检
浮标式氧气吸入器 | / | 台 | 消化内科 | 消化内科 | 非强检
浮标式氧气吸入器 | / | 台 | 消化内科 | 消化内科 | 非强检
浮标式氧气吸入器 | / | 台 | 消化内科 | 消化内科 | 非强检
浮标式氧气吸入器 | / | 台 | 消化内科 | 消化内科 | 非强检
浮标式氧气吸入器 | / | 台 | 消化内科 | 消化内科 | 非强检
浮标式氧气吸入器 | / | 台 | 消化内科 | 消化内科 | 非强检
浮标式氧气吸入器 | / | 台 | 消化内科 | 消化内科 | 非强检
浮标式氧气吸入器 | / | 台 | 消化内科 | 消化内科 | 非强检
浮标式氧气吸入器 | / | 台 | 消化内科 | 消化内科 | 非强检
浮标式氧气吸入器 | / | 台 | 消化内科 | 消化内科 | 非强检
浮标式氧气吸入器 | / | 台 | 消化内科 | 消化内科 | 非强检
浮标式氧气吸入器 | / | 台 | 消化内科 | 消化内科 | 非强检
浮标式氧气吸入器 | / | 台 | 消化内科 | 消化内科 | 非强检
浮标式氧气吸入器 | / | 台 | 消化内科 | 消化内科 | 非强检
浮标式氧气吸入器 | / | 台 | 消化内科 | 消化内科 | 非强检
浮标式氧气吸入器 | / | 台 | 消化内科 | 消化内科 | 非强检
浮标式氧气吸入器 | / | 台 | 消化内科 | 消化内科 | 非强检
浮标式氧气吸入器 | / | 台 | 消化内科 | 消化内科 | 非强检
浮标式氧气吸入器 | / | 台 | 消化内科 | 消化内科 | 非强检
浮标式氧气吸入器 | / | 台 | 消化内科 | 消化内科 | 非强检
浮标式氧气吸入器 | / | 台 | 消化内科 | 消化内科 | 非强检
浮标式氧气吸入器 | / | 台 | 消化内科 | 消化内科 | 非强检
浮标式氧气吸入器 | / | 台 | 消化内科 | 消化内科 | 非强检
浮标式氧气吸入器 | / | 台 | 消化内科 | 消化内科 | 非强检
浮标式氧气吸入器 | / | 台 | 消化内科 | 消化内科 | 非强检
浮标式氧气吸入器 | / | 台 | 消化内科 | 消化内科 | 非强检
浮标式氧气吸入器 | / | 台 | 消化内科 | 消化内科 | 非强检
体重秤 | RGZ-120型 | 台 | 消化内科 | 消化内科 | 非强检
电动吸引器 | 7A-23D | 台 | 消化内科 | 消化内科 | 非强检
电子体重秤 | TCS-200-RT | 台 | 普胸乳甲外科 | 胸外科 | 非强检
台式血压计 | XJ11D | 台 | 普胸乳甲外科 | 胸外科 | 非强检
浮标式氧气吸入器 | OT-FI-O | 台 | 普胸乳甲外科 | 胸外科 | 非强检
浮标式氧气吸入器 | OT-FI-O | 台 | 普胸乳甲外科 | 胸外科 | 非强检
浮标式氧气吸入器 | OT-FI-O | 台 | 普胸乳甲外科 | 胸外科 | 非强检
浮标式氧气吸入器 | OT-FI-O | 台 | 普胸乳甲外科 | 胸外科 | 非强检
浮标式氧气吸入器 | OT-FI-O | 台 | 普胸乳甲外科 | 胸外科 | 非强检
浮标式氧气吸入器 | OT-FI-O | 台 | 普胸乳甲外科 | 胸外科 | 非强检
浮标式氧气吸入器 | OT-FI-O | 台 | 普胸乳甲外科 | 胸外科 | 非强检
浮标式氧气吸入器 | OT-FI-O | 台 | 普胸乳甲外科 | 胸外科 | 非强检
浮标式氧气吸入器 | OT-FI-O | 台 | 普胸乳甲外科 | 胸外科 | 非强检
电动吸引器 | 7A-23D | 台 | 普胸乳甲外科 | 胸外科 | 非强检
电动吸引器 | 7A-23D | 台 | 普胸乳甲外科 | 胸外科 | 非强检
电子血压计 | HEM-7036 | 台 | 普胸乳甲外科 | 胸外科 | 非强检
电子血压计 | HEM-7036 | 台 | 普胸乳甲外科 | 胸外科 | 非强检
非接触式红外体温计 | JXB-178 | 台 | 普胸乳甲外科 | 胸外科 | 非强检
非接触式红外体温计 | JXB-178 | 台 | 普胸乳甲外科 | 胸外科 | 非强检
心电监护仪 | C50 | 台 | 肝病科 | 肝病科 | 强检
心电监护仪 | C50 | 台 | 肝病科 | 肝病科 | 强检
心电监护仪 | iPM8 | 台 | 肝病科 | 肝病科 | 强检
心电监护仪 | iPM10 | 台 | 肝病科 | 肝病科 | 强检
心电监护仪 | BeneViewT5 | 台 | 肝病科 | 肝病科 | 强检
309台式血压计 |  | 台 | 肝病科 | 肝病科 | 强检
电动吸引器 | 7A-23D | 台 | 肝病科 | 肝病科 | 非强检
电动吸引器 | YX932D | 台 | 肝病科 | 肝病科 | 非强检
电子血压计 | HEM-7136 | 台 | 肝病科 | 肝病科 | 强检
电子血压计 | HEM-7136 | 台 | 肝病科 | 肝病科 | 强检
电子血压计 | HEM-7136 | 台 | 肝病科 | 肝病科 | 强检
非接触式红外线体温计 | JXB-178 | 台 | 肝病科 | 肝病科 | 非强检
空气消毒器 | PG/KJF350A1-A | 台 | 肝病科 | 肝病科 | 非强检
空气消毒器 | PG/KJF350A1-A | 台 | 肝病科 | 肝病科 | 非强检
输液泵 | SK-600II | 台 | 肝病科 | 肝病科 | 非强检
注射泵 | SK-500I | 台 | 肝病科 | 肝病科 | 非强检
注射泵 | SK-500I | 台 | 肝病科 | 肝病科 | 非强检
微量注射泵 | FA313 | 台 | 肝病科 | 肝病科 | 非强检
浮标式氧气吸入器 | / | 台 | 肝病科 | 肝病科 | 非强检
浮标式氧气吸入器 | / | 台 | 肝病科 | 肝病科 | 非强检
浮标式氧气吸入器 | / | 台 | 肝病科 | 肝病科 | 非强检
浮标式氧气吸入器 | / | 台 | 肝病科 | 肝病科 | 非强检
浮标式氧气吸入器 | / | 台 | 肝病科 | 肝病科 | 非强检
浮标式氧气吸入器 | / | 台 | 肝病科 | 肝病科 | 非强检
浮标式氧气吸入器 | / | 台 | 肝病科 | 肝病科 | 非强检
浮标式氧气吸入器 | / | 台 | 肝病科 | 肝病科 | 非强检
浮标式氧气吸入器 | / | 台 | 肝病科 | 肝病科 | 非强检
浮标式氧气吸入器 | / | 台 | 肝病科 | 肝病科 | 非强检
浮标式氧气吸入器 | / | 台 | 肝病科 | 肝病科 | 非强检
浮标式氧气吸入器 | / | 台 | 肝病科 | 肝病科 | 非强检
浮标式氧气吸入器 | / | 台 | 肝病科 | 肝病科 | 非强检
浮标式氧气吸入器 | / | 台 | 肝病科 | 肝病科 | 非强检
浮标式氧气吸入器 | / | 台 | 肝病科 | 肝病科 | 非强检
浮标式氧气吸入器 | / | 台 | 肝病科 | 肝病科 | 非强检
浮标式氧气吸入器 | / | 台 | 肝病科 | 肝病科 | 非强检
加样枪 | sartorius | 台 | 输血医学科 | 输血科 | 非强检
加样枪 | sartorius | 台 | 输血医学科 | 输血科 | 非强检
加样枪 | sartorius | 台 | 输血医学科 | 输血科 | 非强检
加样枪 | sartorius | 台 | 输血医学科 | 输血科 | 非强检
加样枪 | sartorius | 台 | 输血医学科 | 输血科 | 非强检
加样枪 | sartorius | 台 | 输血医学科 | 输血科 | 非强检
加样枪 | sartorius | 台 | 输血医学科 | 输血科 | 非强检
加样枪 | sartorius | 台 | 输血医学科 | 输血科 | 非强检
加样枪 | sartorius | 台 | 输血医学科 | 输血科 | 非强检
加样枪 | sartorius | 台 | 输血医学科 | 输血科 | 非强检
加样枪 | dragonlab | 台 | 输血医学科 | 输血科 | 非强检
加样枪 | dragonlab | 台 | 输血医学科 | 输血科 | 非强检
加样枪 | thermo electron | 台 | 输血医学科 | 输血科 | 非强检
加样枪 | genex beta | 台 | 输血医学科 | 输血科 | 非强检
加样枪 | genex beta | 台 | 输血医学科 | 输血科 | 非强检
生物安全柜 | MFsafe900LC | 台 | 输血医学科 | 输血科 | 非强检
生物安全柜 | HFsafe-1200 | 台 | 输血医学科 | 输血科 | 非强检
低速离心机 | DD-5G | 台 | 输血医学科 | 输血科 | 非强检
压力蒸汽灭菌器 | MSL-SC80L | 台 | 输血医学科 | 输血科 | 非强检
电子温度计 | YNGDO G319 | 台 | 输血医学科 | 输血科 | 非强检
电子温度计 | YNGDO G319 | 台 | 输血医学科 | 输血科 | 非强检
电子温度计 | YNGDO G319 | 台 | 输血医学科 | 输血科 | 非强检
电子温度计 | YNGDO G319 | 台 | 输血医学科 | 输血科 | 非强检
电子温度计 | YNGDO G319 | 台 | 输血医学科 | 输血科 | 非强检
电子温度计 | YNGDO G319 | 台 | 输血医学科 | 输血科 | 非强检
电子温度计 | YNGDO G319 | 台 | 输血医学科 | 输血科 | 非强检
电子温度计 | YNGDO G319 | 台 | 输血医学科 | 输血科 | 非强检
电子温度计 | YNGDO G319 | 台 | 输血医学科 | 输血科 | 非强检
电子温度计 | YNGDO G319 | 台 | 输血医学科 | 输血科 | 非强检
电子温度计 | YNGDO G319 | 台 | 输血医学科 | 输血科 | 非强检
电子温度计 | YNGDO G319 | 台 | 输血医学科 | 输血科 | 非强检
医用保温箱（血液运输） | WG-BWX | 台 | 输血医学科 | 输血科 | 非强检
医用保温箱（血液运输） | WG-BWX | 台 | 输血医学科 | 输血科 | 非强检
医用保温箱（血液运输） | WG-BWX | 台 | 输血医学科 | 输血科 | 非强检
试剂卡孵育器 | FYQ型 | 台 | 输血医学科 | 输血科 | 非强检
试剂卡孵育器 | FYQ型 | 台 | 输血医学科 | 输血科 | 非强检
彩色超声诊断仪 | Acusonx300 | 台 | 健康医学科 | 健康医学科 | 非强检
彩色多普勒超声诊断系统 | DC-8PRO | 台 | 健康医学科 | 健康医学科 | 非强检
高档彩色多普勒超声诊断仪 | HD15 | 台 | 健康医学科 | 健康医学科 | 非强检
中高档彩超（超声诊断仪） | HS70A | 台 | 健康医学科 | 健康医学科 | 非强检
彩色超声诊断系统 | LOGIQ E9 | 台 | 健康医学科 | 健康医学科 | 非强检
彩色超声诊断系统 | UI22 | 台 | 健康医学科 | 健康医学科 | 非强检
医用X线摄影系统 | DigitalDiagnost | 台 | 健康医学科 | 健康医学科 | 强检
X线骨密度仪 | MetriScan | 台 | 健康医学科 | 健康医学科 | 非强检
X线骨密度仪 | MetriScan | 台 | 健康医学科 | 健康医学科 | 非强检
动脉硬化检测仪 | BP-203RPEIII | 台 | 健康医学科 | 健康医学科 | 非强检
超声波体检机 | SK-V7 | 台 | 健康医学科 | 健康医学科 | 非强检
超声波体检机 | SK-V7 | 台 | 健康医学科 | 健康医学科 | 非强检
超声波体检机 | SK-V7 | 台 | 健康医学科 | 健康医学科 | 非强检
超声波体检机 | SK-V7 | 台 | 健康医学科 | 健康医学科 | 非强检
全自动电子血压计 | HBP-9021 | 台 | 健康医学科 | 健康医学科 | 强检
全自动电子血压计 | HBP-9021 | 台 | 健康医学科 | 健康医学科 | 强检
全自动电子血压计 | HBP-9021 | 台 | 健康医学科 | 健康医学科 | 强检
全自动电子血压计 | HBP-9021 | 台 | 健康医学科 | 健康医学科 | 强检
心电图机 | SE-1200E | 台 | 健康医学科 | 健康医学科 | 强检
心电图机 | SE-1200E | 台 | 健康医学科 | 健康医学科 | 强检
心电图机 | SE-1200E | 台 | 健康医学科 | 健康医学科 | 强检
心电图机 | SE-1200E | 台 | 健康医学科 | 健康医学科 | 强检
电子体重称 | TCS-200 | 台 | 肾病内科 | 肾病内科 | 非强检
电动吸引器 | YX932D | 台 | 肾病内科 | 肾病内科 | 非强检
电动吸引器 | YX932D | 台 | 肾病内科 | 肾病内科 | 非强检
推注泵 | LP215 | 台 | 肾病内科 | 肾病内科 | 非强检
电子体重秤 | TCS-200 | 台 | 肾病内科 | 肾病内科 | 非强检
普通监护仪（病人监护仪） | ePM10 | 台 | 心脏血管外科 | 心脏血管外科 | 强检
普通监护仪（病人监护仪） | ePM10 | 台 | 心脏血管外科 | 心脏血管外科 | 强检
普通监护仪（病人监护仪） | ePM10 | 台 | 心脏血管外科 | 心脏血管外科 | 强检
普通监护仪（病人监护仪） | ePM10 | 台 | 心脏血管外科 | 心脏血管外科 | 强检
普通监护仪（病人监护仪） | ePM10 | 台 | 心脏血管外科 | 心脏血管外科 | 强检
普通监护仪（病人监护仪） | ePM10 | 台 | 心脏血管外科 | 心脏血管外科 | 强检
病人监护仪（IBP）有创血压模块 | ePM10M配套 | 台 | 心脏血管外科 | 心脏血管外科 | 强检
注射泵 | SK-500I | 台 | 心脏血管外科 | 心脏血管外科 | 非强检
注射泵 | SK-500I | 台 | 心脏血管外科 | 心脏血管外科 | 非强检
注射泵 | SK-803 | 台 | 心脏血管外科 | 心脏血管外科 | 非强检
注射泵 | SK-803 | 台 | 心脏血管外科 | 心脏血管外科 | 非强检
注射泵 | SK-803 | 台 | 心脏血管外科 | 心脏血管外科 | 非强检
注射泵 | SK-803 | 台 | 心脏血管外科 | 心脏血管外科 | 非强检
注射泵 | SK-803 | 台 | 心脏血管外科 | 心脏血管外科 | 非强检
输液泵 | SK-600II | 台 | 心脏血管外科 | 心脏血管外科 | 非强检
除颤监护仪 | S6 | 台 | 心脏血管外科 | 心脏血管外科 | 非强检
除颤监护仪 | DG5000 | 台 | 心脏血管外科 | 心脏血管外科 | 非强检
临时起搏器 | 5348 | 台 | 心脏血管外科 | 心脏血管外科 | 强检
临时起搏器 | PACE T10 | 台 | 心脏血管外科 | 心脏血管外科 | 强检
临时起搏器 | PACE T10 | 台 | 心脏血管外科 | 心脏血管外科 | 强检
体外循环全自动变温水箱 | 3T | 台 | 心脏血管外科 | 心脏血管外科 | 非强检
体重秤 | RGZ-120-RT | 台 | 心脏血管外科 | 心脏血管外科 | 非强检
台式血压计 | / | 台 | 心脏血管外科 | 心脏血管外科 | 强检
生物安全柜 | HF safe-900LC | 台 | 医学检验科 | 检验科 | 非强检
生物安全柜 | HR40-ⅡB2 | 台 | 医学检验科 | 检验科 | 非强检
生物安全柜 | HR40-ⅡB2 | 台 | 医学检验科 | 检验科 | 非强检
生物安全柜 | HR40-ⅡA2 | 台 | 医学检验科 | 检验科 | 非强检
生物安全柜 | HR40-ⅡA2 | 台 | 医学检验科 | 检验科 | 非强检
生物安全柜 | HR40-ⅡA2 | 台 | 医学检验科 | 检验科 | 非强检
生物安全柜 | BSC-1000-ⅡA2 | 台 | 医学检验科 | 检验科 | 非强检
移液器 | 20-200ul | 台 | 医学检验科 | 检验科 | 非强检
移液器 | 10-100ul | 台 | 医学检验科 | 检验科 | 非强检
移液器 | 0.5-10ul | 台 | 医学检验科 | 检验科 | 非强检
移液器 | 100-1000ul | 台 | 医学检验科 | 检验科 | 非强检
移液器 | 20-200ul | 台 | 医学检验科 | 检验科 | 非强检
移液器 | 10-100ul | 台 | 医学检验科 | 检验科 | 非强检
移液器 | 0.5-10ul | 台 | 医学检验科 | 检验科 | 非强检
移液器 | 100-1000ul | 台 | 医学检验科 | 检验科 | 非强检
Proline 8通道移液器 | 5-50ul | 台 | 医学检验科 | 检验科 | 非强检
Proline 8通道移液器 | 5-50ul | 台 | 医学检验科 | 检验科 | 非强检
Picus 电动移液器 | 10-300ul | 台 | 医学检验科 | 检验科 | 非强检
Picus 电动移液器 | 5-120ul | 台 | 医学检验科 | 检验科 | 非强检
流式细胞仪 | BECKMAN COULTER DxFLEX | 台 | 医学检验科 | 检验科 | 非强检
罗氏Cobas4800 | Cobas4800 | 台 | 医学检验科 | 检验科 | 非强检
立式压力蒸汽灭菌器 | YM-50Z | 台 | 医学检验科 | 检验科 | 非强检
立式压力蒸汽灭菌器 | BKQ-B10011 | 台 | 医学检验科 | 检验科 | 非强检
CO2培养箱 | MCO-15AC | 台 | 医学检验科 | 检验科 | 非强检
CO2培养箱 | MCO-15AC | 台 | 医学检验科 | 检验科 | 非强检
隔水式电热恒温培养箱 | HGPN-II-80 | 台 | 医学检验科 | 检验科 | 非强检
电热恒温培养箱 | HH·B11·500 | 台 | 医学检验科 | 检验科 | 非强检
CO2培养箱 | MC0-20AIC | 台 | 医学检验科 | 检验科 | 非强检
CO2培养箱 | MCO-18AC | 台 | 医学检验科 | 检验科 | 非强检
电热恒温培养箱 | HH.BⅡ42*42*50 | 台 | 医学检验科 | 检验科 | 非强检
电热恒温干燥箱 | GZX-DH-40×15 S | 台 | 医学检验科 | 检验科 | 非强检
全自动微生物鉴定及药敏分析系统 | VITEK 2 Compact | 台 | 医学检验科 | 检验科 | 非强检
全自动微生物鉴定及药敏分析系统 | VITEK 2 Compact | 台 | 医学检验科 | 检验科 | 非强检
全自动细菌培养监测系统 | BACT/ALERT 3D | 台 | 医学检验科 | 检验科 | 非强检
全自动细菌培养监测系统 | BACT/ALERT 3D | 台 | 医学检验科 | 检验科 | 非强检
全自动细菌培养监测系统 | BACT/ALERT 3D 60 | 台 | 医学检验科 | 检验科 | 非强检
生物安全柜 | HFsafe-1200 A2 | 台 | 医学检验科 | 检验科 | 非强检
立式压力蒸汽灭菌器 | YM50Z | 台 | 医学检验科 | 检验科 | 非强检
立式压力蒸汽灭菌器 | BKQ-B10011 | 台 | 医学检验科 | 检验科 | 非强检
压力蒸汽灭菌器 | BKQ-B100 Ⅱ | 台 | 医学检验科 | 检验科 | 非强检
压力蒸汽灭菌器 | BKQ-B100 Ⅱ | 台 | 医学检验科 | 检验科 | 非强检
压力蒸汽灭菌器 | BKQ-B100 Ⅱ | 台 | 医学检验科 | 检验科 | 非强检
全自动尿液分析仪 | MUS-9600 | 台 | 医学检验科 | 检验科 | 非强检
全自动尿液分析仪 | MUS-9600 | 台 | 医学检验科 | 检验科 | 非强检
全自动大便分析仪 | HALO-280 | 台 | 医学检验科 | 检验科 | 非强检
全自动化学发光免疫分析仪 | i3000 | 台 | 医学检验科 | 检验科 | 非强检
全自动化学发光免疫分析仪 | LIAISON® XL | 台 | 医学检验科 | 检验科 | 非强检
全自动化学发光免疫分析仪 | VI-200 | 台 | 医学检验科 | 检验科 | 非强检
全自动化学发光免疫分析仪 | Aurora-200i | 台 | 医学检验科 | 检验科 | 非强检
时间分辨荧光免疫分析仪： | BRAHMS KRYPTORcompact PLUS | 台 | 医学检验科 | 检验科 | 非强检
时间分辨荧光免疫分析仪： | BRAHMS KRYPTORcompact PLUS | 台 | 医学检验科 | 检验科 | 非强检
化学发光数字成像仪 | CIS-2 | 台 | 医学检验科 | 检验科 | 非强检
荧光显微镜 | LEICA DMLB2 | 台 | 医学检验科 | 检验科 | 非强检
全自动血球分析仪 | XN-1000 | 台 | 医学检验科 | 检验科 | 非强检
全自动血球分析仪 | XN-1000 | 台 | 医学检验科 | 检验科 | 非强检
全自动血球分析仪 | XS-1000i | 台 | 医学检验科 | 检验科 | 非强检
全自动尿液分析仪 | MUS-9600 | 台 | 医学检验科 | 检验科 | 非强检
全自动大便分析仪 | HALO-280 | 台 | 医学检验科 | 检验科 | 非强检
全自动凝血分析仪 | CS-2400 | 台 | 医学检验科 | 检验科 | 非强检
血流变分析仪 | SA-7000 | 台 | 医学检验科 | 检验科 | 非强检
全自动血球分析仪 | XN-1000 | 台 | 医学检验科 | 检验科 | 非强检
全自动血球分析仪 | XN-1000 | 台 | 医学检验科 | 检验科 | 非强检
全自动化学发光免疫分析仪 | Roche e 601 | 台 | 医学检验科 | 检验科 | 非强检
全自动化学发光免疫分析仪 | Roche e 601 | 台 | 医学检验科 | 检验科 | 非强检
全自动化学发光免疫分析仪 | Roche e 601 | 台 | 医学检验科 | 检验科 | 非强检
全自动化学发光免疫分析仪 | Roche e 601 | 台 | 医学检验科 | 检验科 | 非强检
全自动化学发光免疫分析仪 | Roche e 601 | 台 | 医学检验科 | 检验科 | 非强检
全自动化学发光免疫分析仪 | Roche e 601 | 台 | 医学检验科 | 检验科 | 非强检
全自动化学发光免疫分析仪 | Roche e 601 | 台 | 医学检验科 | 检验科 | 非强检
糖化血红蛋白检测仪 | BIO-RAD D-100 | 台 | 医学检验科 | 检验科 | 非强检
血气、电解质仪 | cobas b 123 | 台 | 医学检验科 | 检验科 | 非强检
血气、电解质仪 | cobas b 123 | 台 | 医学检验科 | 检验科 | 非强检
全自动凝血分析仪 | ACL TOP700 | 台 | 医学检验科 | 检验科 | 非强检
全自动凝血分析仪 | CA7000 | 台 | 医学检验科 | 检验科 | 非强检
全自动生化分析仪 | AU5821 | 台 | 医学检验科 | 检验科 | 非强检
全自动生化分析仪 | 日立008 | 台 | 医学检验科 | 检验科 | 非强检
全自动生化分析仪 | 日立7600 | 台 | 医学检验科 | 检验科 | 非强检
全自动生化分析仪 | 日立7180 | 台 | 医学检验科 | 检验科 | 非强检
超声诊断仪 | DF37 | 台 | 生殖中心 | 生殖中心 | 非强检
空气消毒机 | PG/KJ580A1-T | 台 | 生殖中心 | 生殖中心 | 非强检
空气消毒机 | PG/KJ580A1-T | 台 | 生殖中心 | 生殖中心 | 非强检
空气消毒机 | PG/KJ580A1-T | 台 | 生殖中心 | 生殖中心 | 非强检
空气消毒机 | PG/KJ580A1-T | 台 | 生殖中心 | 生殖中心 | 非强检
空气消毒机 | PG/KJ580A1-T | 台 | 生殖中心 | 生殖中心 | 非强检
电动吸引器 | YX932D | 台 | 生殖中心 | 生殖中心 | 非强检
体温枪 | JXB-178 | 台 | 生殖中心 | 生殖中心 | 非强检
电子血压计 | J7136 | 台 | 生殖中心 | 生殖中心 | 非强检
水银血压计 | XJ11D | 台 | 生殖中心 | 生殖中心 | 非强检
玻璃体温表 |  | 台 | 生殖中心 | 生殖中心 | 非强检
血糖仪 | BKM13-1 | 台 | 生殖中心 | 生殖中心 | 非强检
彩色多普勒超声诊断仪 | DF37 | 台 | 生殖中心 | 生殖中心 | 非强检
精浆生化仪 | SK6100 | 台 | 生殖中心 | 生殖中心 | 非强检
医用离心机 | 5702 | 台 | 生殖中心 | 生殖中心 | 非强检
生物显微镜 | CX43 | 台 | 生殖中心 | 生殖中心 | 非强检
生物显微镜 | CX43 | 台 | 生殖中心 | 生殖中心 | 非强检
二氧化碳培养箱 | 18AC | 台 | 生殖中心 | 生殖中心 | 非强检
二氧化碳培养箱 | 5AC | 台 | 生殖中心 | 生殖中心 | 非强检
电热恒温培养箱 | DHP-9032B | 台 | 生殖中心 | 生殖中心 | 非强检
IVF实验室专用温度计 | GMH3231 | 台 | 生殖中心 | 生殖中心 | 非强检
电子分析天平 | BSA124S | 台 | 生殖中心 | 生殖中心 | 非强检
医用冷藏箱 | MPR-450FH-PC | 台 | 生殖中心 | 生殖中心 | 非强检
气体浓度测定仪 | LEO | 台 | 生殖中心 | 生殖中心 | 非强检
洁净工作台 | SW-CJ-2FD | 台 | 生殖中心 | 生殖中心 | 非强检
精密移液器 |  | 台 | 生殖中心 | 生殖中心 | 非强检
精密移液器 |  | 台 | 生殖中心 | 生殖中心 | 非强检
精密移液器 |  | 台 | 生殖中心 | 生殖中心 | 非强检
精密移液器 |  | 台 | 生殖中心 | 生殖中心 | 非强检
精密移液器 |  | 台 | 生殖中心 | 生殖中心 | 非强检
水浴箱 |  | 台 | 生殖中心 | 生殖中心 | 非强检
电动注液器 |  | 台 | 生殖中心 | 生殖中心 | 非强检
恒温热板 |  | 台 | 生殖中心 | 生殖中心 | 非强检
电热干燥箱 | BPG-9104A | 台 | 生殖中心 | 生殖中心 | 非强检
液氮储存罐 | IC LS750 | 台 | 生殖中心 | 生殖中心 | 非强检
运输储存罐 | YDS-50B | 台 | 生殖中心 | 生殖中心 | 非强检
医用保存箱 | 310S | 台 | 生殖中心 | 生殖中心 | 非强检
医用冰箱 | HYC-390 | 台 | 生殖中心 | 生殖中心 | 非强检
空气消毒器 | PG/KJF580A1-T | 台 | 生殖中心 | 生殖中心 | 非强检
空气消毒器 | PG/KJF580A1-T | 台 | 生殖中心 | 生殖中心 | 非强检
空气消毒器 | PG/KJF580A1-T | 台 | 生殖中心 | 生殖中心 | 非强检
空气消毒器 | PG/KJF580A1-T | 台 | 生殖中心 | 生殖中心 | 非强检
空气消毒器 | PG/KJF580A1-T | 台 | 生殖中心 | 生殖中心 | 非强检
电子秤 |  | 台 | 生殖中心 | 生殖中心 | 非强检
生物安全柜 | BSC-1500II A2-X | 台 | 生殖中心 | 生殖中心 | 非强检
纯水仪 | CJ-LTL20I | 台 | 生殖中心 | 生殖中心 | 非强检
水银温度计 |  | 150支 |  |  | 非强检
水银血压计 |  | 30 |  |  | 非强检
电动吸引器 |  | 20 |  |  | 非强检
负压吸引表 |  | 150 |  |  | 非强检

## Sheet1 (2)
达州市中心医院2024年非强检医疗仪器设备质控检测清单（1179台）
设备名称 | 单位 | 数量 | 检测类型
病人监护仪、插件式监护仪、急救转运监护仪、动态血压监护仪 | 台 | 73 | 非强检
冷藏箱、冰柜、冰箱、培养箱、干燥箱、水浴箱 | 台 | 261 | 非强检
黄疸治疗箱、黄疸治疗仪 | 台 | 7 | 非强检
浮标式氧气吸入器 | 台 | 109 | 非强检
输液泵、注射泵、营养泵等各类泵 | 台 | 248 | 非强检
玻璃体温计 | 台 | 55 | 非强检
血液透析机 | 台 | 44 | 非强检
婴儿培养箱 | 台 | 23 | 非强检
麻醉机 | 台 | 22 | 非强检
高频电刀 | 台 | 19 | 非强检
有创呼吸机 | 台 | 18 | 非强检
加样枪、移液器、电动移液器、 | 台 | 28 | 非强检
Proline8通道移液器 | 台 | 2 | 非强检
生物安全柜 | 台 | 13 | 非强检
超声波体检机 | 台 | 12 | 非强检
电子温度计 | 台 | 12 | 非强检
全自动化学发光免疫分析仪 | 台 | 11 | 非强检
生物显微镜 | 台 | 12 | 非强检
温度采集器 | 台 | 10 | 非强检
电动吸引器 | 台 | 9 | 非强检
蒸汽灭菌器、低温等离子灭菌器、消毒锅 | 台 | 28 | 非强检
婴儿辐射保暖台 | 台 | 8 | 非强检
超声多普勒胎儿监护仪 | 台 | 5 | 非强检
彩色多普勒超声诊断仪、彩色超声、彩色经颅 | 台 | 34 | 非强检
多普勒血流探测仪 | 台 | 4 | 非强检
超声诊断仪 | 台 | 5 | 非强检
无创呼吸机 | 台 | 6 | 非强检
高速离心机、低速离心机、自动平衡离心机、医用离心机、台式离心机 | 台 | 17 | 非强检
电子体重秤、 | 台 | 3 | 非强检
全自动尿液分析仪 | 台 | 3 | 非强检
全自动生化分析仪 | 台 | 4 | 非强检
全自动血球分析仪 | 台 | 5 | 非强检
光学显微镜 | 台 | 3 | 非强检
多功能心肺复苏仪、腹部提压心肺复苏仪 | 台 | 4 | 非强检
全自动凝血分析仪 | 台 | 4 | 非强检
酸碱度（PH）分析仪 | 台 | 3 | 非强检
体外隔肌起搏器、 | 台 | 3 | 非强检
体温抢、费接触式体温计 | 台 | 6 | 非强检
半自动体外除颤器 | 台 | 2 | 非强检
玻璃体温表 | 台 | 2 | 非强检
多功能呼吸机 | 台 | 2 | 非强检
新生儿无创呼吸机 | 台 | 2 | 非强检
电气电解质仪 | 台 | 2 | 非强检
X线骨密度仪 | 台 | 2 | 非强检
电子天平、 | 台 | 4 | 非强检
电子婴儿秤 | 台 | 2 | 非强检
外科手术显微镜 | 台 | 2 | 非强检
体重秤、电子秤 | 台 | 4 | 非强检
1.5T磁共振 | 台 | 1 | 非强检（状态检测）
3.0T磁共振 | 台 | 1 | 非强检（状态检测）
HP测试仪 | 台 | 1 | 非强检
超声波清洗机 | 台 | 2 | 非强检
纯水仪 | 台 | 1 | 非强检
辐射检测仪 | 台 | 1 | 非强检
红外线身高体重仪 | 台 | 1 | 非强检
免疫定量分析仪 | 台 | 1 | 非强检
全自动血气分析仪 | 台 | 1 | 非强检
全自动酶标仪 | 台 | 1 | 非强检
试剂冷库、药品冷库 | 台 | 2 | 非强检
洁净工作台 | 台 | 2 | 非强检
眼科裂隙灯显微镜检查仪、手持裂隙灯显微镜、手术显微镜 | 台 | 6 | 非强检
糖化血红蛋白检测仪 | 台 | 1 | 非强检
| 合计 | 1179